## 实验中心仪器设备表
资产编号 | 资产名称 | 型号、品牌 | 规格 | 数量(台/件) | 单价(元) | 金额(元) | 使用单位 | 使用人 | 存放地名称 | 取得日期
2023026701 | 气相色谱质谱联用仪 | 安捷伦8890-5977C | 2. 技术参数 2.1气相色谱部分 *2.1.1 保留时间重现性＜ 0.008% 或＜ 0.0008 | 1 | 740000 | 740000 | 药学实验中心 | 江月明 | 杏3-413 | 2023-10-20
2023026700 | 笔记本电脑（政府强制采购节能产品） | 联想ThinkBOOK 16 | 酷睿i7 、1、CPU 主频：2.3GHz 2、最高睿频 4.7GHz 3、三级缓存 24MB | 1 | 10000 | 10000 | 药学实验中心 | 江月明 | 杏3-A407 | 2023-10-13
2023026699 | 笔记本电脑（政府强制采购节能产品） | 联想ThinkBOOK 16 | 酷睿i7 、1、CPU 主频：2.3GHz 2、最高睿频 4.7GHz 3、三级缓存 24MB | 1 | 10000 | 10000 | 药学实验中心 | 江月明 | 杏3-A407 | 2023-10-13
2023026698 | 栓剂融变时限检查仪 | 嘉鑫海RBY-4B | 1.控温精度：37℃±0.3℃ 2.控温范围：室温到50℃ 3.加热功率：1500W（最大） 4.工 | 1 | 12000 | 12000 | 药学实验中心 | 祝世发 | 杏2-205 | 2023-10-04
2023026697 | 栓剂融变时限检查仪 | 嘉鑫海RBY-4B | 1.控温精度：37℃±0.3℃ 2.控温范围：室温到50℃ 3.加热功率：1500W（最大） 4.工 | 1 | 12000 | 12000 | 药学实验中心 | 祝世发 | 杏2-205 | 2023-10-04
2023026696 | 电动耳肿打耳器 | 济南益延YLS-25A | 11.冲头规格：内径：Φ8mm、内径：Φ7mm、内径：Φ6mm 2.材质：马氏不锈钢 | 1 | 4200 | 4200 | 药学实验中心 | 祝世发 | 杏2-302 | 2023-10-13
2023026695 | 电动耳肿打耳器 | 济南益延YLS-25A | 11.冲头规格：内径：Φ8mm、内径：Φ7mm、内径：Φ6mm 2.材质：马氏不锈钢 | 1 | 4200 | 4200 | 药学实验中心 | 祝世发 | 杏2-302 | 2023-10-13
2023026694 | 电动耳肿打耳器 | 济南益延YLS-25A | 11.冲头规格：内径：Φ8mm、内径：Φ7mm、内径：Φ6mm 2.材质：马氏不锈钢 | 1 | 4200 | 4200 | 药学实验中心 | 祝世发 | 杏2-302 | 2023-10-13
2023026693 | PH 计 | 佑科P901 | 1.显示屏：6．5英寸LED屏 2.显示参数：pH, mV、温度、时间 3.pH测量范围：-2.00 | 1 | 1500 | 1500 | 药学实验中心 | 江月明 | 杏3-A421 | 2023-10-04
2023026692 | PH 计 | 佑科P901 | 1.显示屏：6．5英寸LED屏 2.显示参数：pH, mV、温度、时间 3.pH测量范围：-2.00 | 1 | 1500 | 1500 | 药学实验中心 | 江月明 | 杏3-A421 | 2023-10-04
2023026691 | PH 计 | 佑科P901 | 1.显示屏：6．5英寸LED屏 2.显示参数：pH, mV、温度、时间 3.pH测量范围：-2.00 | 1 | 1500 | 1500 | 药学实验中心 | 江月明 | 杏3-A421 | 2023-10-04
2023026690 | PH 计 | 佑科P901 | 1.显示屏：6．5英寸LED屏 2.显示参数：pH, mV、温度、时间 3.pH测量范围：-2.00 | 1 | 1500 | 1500 | 药学实验中心 | 江月明 | 杏3-A421 | 2023-10-04
2023026689 | PH 计 | 佑科P901 | 1.显示屏：6．5英寸LED屏 2.显示参数：pH, mV、温度、时间 3.pH测量范围：-2.00 | 1 | 1500 | 1500 | 药学实验中心 | 江月明 | 杏3-A421 | 2023-10-04
2023026688 | PH 计 | 佑科P901 | 1.显示屏：6．5英寸LED屏 2.显示参数：pH, mV、温度、时间 3.pH测量范围：-2.00 | 1 | 1500 | 1500 | 药学实验中心 | 江月明 | 杏3-A421 | 2023-10-04
2023026687 | PH 计 | 佑科P901 | 1.显示屏：6．5英寸LED屏 2.显示参数：pH, mV、温度、时间 3.pH测量范围：-2.00 | 1 | 1500 | 1500 | 药学实验中心 | 江月明 | 杏3-A421 | 2023-10-04
2023026686 | 台式电脑（政府强制采购节能产品） | 联想启天MA450 | 酷睿i7 、CPU 主频： 2.3GHz 2、最高睿频 4.7GHz 3、三级缓存 24MB 4 | 1 | 10000 | 10000 | 药学实验中心 | 孙亚坤 | 杏2-106 | 2023-10-13
2023026685 | 台式电脑（政府强制采购节能产品） | 联想启天MA450 | 酷睿i7 、CPU 主频： 2.3GHz 2、最高睿频 4.7GHz 3、三级缓存 24MB 4 | 1 | 10000 | 10000 | 药学实验中心 | 江月明 | 杏3-A420 | 2023-10-13
2023026684 | 澄明度检测仪 | 天大天发YB-2C | 3.外形尺寸:703mm X 175mm X513mm 4.功率:22W 5.灯管:20W (专用荧 | 1 | 1800 | 1800 | 药学实验中心 | 祝世发 | 杏2-207 | 2023-10-13
2023026683 | 澄明度检测仪 | 天大天发YB-2C | 3.外形尺寸:703mm X 175mm X513mm 4.功率:22W 5.灯管:20W (专用荧 | 1 | 1800 | 1800 | 药学实验中心 | 祝世发 | 杏2-207 | 2023-10-13
2023026682 | 澄明度检测仪 | 天大天发YB-2C | 3.外形尺寸:703mm X 175mm X513mm 4.功率:22W 5.灯管:20W (专用荧 | 1 | 1800 | 1800 | 药学实验中心 | 祝世发 | 杏2-207 | 2023-10-13
2023026681 | 澄明度检测仪 | 天大天发YB-2C | 3.外形尺寸:703mm X 175mm X513mm 4.功率:22W 5.灯管:20W (专用荧 | 1 | 1800 | 1800 | 药学实验中心 | 祝世发 | 杏2-207 | 2023-10-13
2023026680 | 冷藏冷冻防爆冰箱 | 海尔HLRF-319SF | 产品特点: 1、电脑板控制，冷藏冷冻温度同时显示，冷藏显示精度0.1℃，冷冻显示精度1 ℃。 2.冷 | 1 | 21000 | 21000 | 药学实验中心 | 江月明 | 杏3-A414 | 2023-10-13
2023026679 | 冷藏冷冻防爆冰箱 | 海尔HLRF-319SF | 产品特点: 1、电脑板控制，冷藏冷冻温度同时显示，冷藏显示精度0.1℃，冷冻显示精度1 ℃。 2.冷 | 1 | 21000 | 21000 | 药学实验中心 | 江月明 | 杏3-A412 | 2023-10-13
2023026678 | 生理药理电子刺激仪 | 济南益延YLS-9A | 1.方波输出形式：正脉冲 正脉冲 延时 负脉冲 正脉冲 负脉冲 2.方波输出类型： 单波输出 | 1 | 4300 | 4300 | 药学实验中心 | 祝世发 | 杏2-302 | 2023-10-13
2023026677 | 生理药理电子刺激仪 | 济南益延YLS-9A | 1.方波输出形式：正脉冲 正脉冲 延时 负脉冲 正脉冲 负脉冲 2.方波输出类型： 单波输出 | 1 | 4300 | 4300 | 药学实验中心 | 祝世发 | 杏2-302 | 2023-10-13
2023026676 | 生理药理电子刺激仪 | 济南益延YLS-9A | 1.方波输出形式：正脉冲 正脉冲 延时 负脉冲 正脉冲 负脉冲 2.方波输出类型： 单波输出 | 1 | 4300 | 4300 | 药学实验中心 | 祝世发 | 杏2-302 | 2023-10-13
2023026675 | 生理药理电子刺激仪 | 济南益延YLS-9A | 1.方波输出形式：正脉冲 正脉冲 延时 负脉冲 正脉冲 负脉冲 2.方波输出类型： 单波输出 | 1 | 4300 | 4300 | 药学实验中心 | 祝世发 | 杏2-302 | 2023-10-13
2023026674 | 微生物限度检测仪 | 维科ZW-300A | 3.流量:＞300ml/min (纯水) 4.噪声:≤65bd (负载状态) 5.真空度: 60kp | 1 | 14300 | 14300 | 药学实验中心 | 刘雯霞 | 杏3-B503 | 2023-10-13
2023026673 | 远红外烘箱干燥箱 | 龙跃LIO-600 | 1.该产品由箱体、远红外加热幅射器、温度调节器、电路控制部分等2.采用微电脑智能液晶控温仪，精度高， | 1 | 7000 | 7000 | 药学实验中心 | 江月明 | 杏3-410 | 2023-10-13
2023026672 | 远红外烘箱干燥箱 | 龙跃LIO-600 | 1.该产品由箱体、远红外加热幅射器、温度调节器、电路控制部分等2.采用微电脑智能液晶控温仪，精度高， | 1 | 7000 | 7000 | 药学实验中心 | 江月明 | 杏3-414 | 2023-10-13
2023026671 | 酶标分析仪 | 普朗DNM-9606 | 1.波长范围（nm）：400-800； 2.光源灯：12V/20W石英卤钨灯（寿命≥3000h），且 | 1 | 35500 | 35500 | 药学实验中心 | 祝世发 | 杏2-302 | 2023-10-13
2023026670 | 足趾容积测量仪 | 济南益延YLS-7C | 1.测量容积范围：0~65ml 2.测量误差：≦±10ul 3.分辨率：1ul 4.校零误差：≦±5 | 1 | 14800 | 14800 | 药学实验中心 | 祝世发 | 杏2-302 | 2023-10-13
2023026669 | 足趾容积测量仪 | 济南益延YLS-7C | 1.测量容积范围：0~65ml 2.测量误差：≦±10ul 3.分辨率：1ul 4.校零误差：≦±5 | 1 | 14800 | 14800 | 药学实验中心 | 祝世发 | 杏2-302 | 2023-10-13
2023026668 | 多功能小鼠自主活动记录仪 | 济南益延YLS-1A | 1.数码显示 2.实验通道数：5个（每室110*130*115mm） 3.自发活动箱为五箱排列式 | 1 | 15000 | 15000 | 药学实验中心 | 祝世发 | 杏2-302 | 2023-10-13
2023026667 | 多功能小鼠自主活动记录仪 | 济南益延YLS-1A | 1.数码显示 2.实验通道数：5个（每室110*130*115mm） 3.自发活动箱为五箱排列式 | 1 | 15000 | 15000 | 药学实验中心 | 祝世发 | 杏2-302 | 2023-10-13
2023026666 | 大小鼠转棒测试仪 | 济南益延YLS-31B | 技术参数 1.大小鼠通用6个通道 2.通轴式更换大小转轮 3.大鼠转轮直径 85mm 硅胶材质 | 1 | 26000 | 26000 | 药学实验中心 | 祝世发 | 杏2-302 | 2023-10-13
2023026665 | 大小鼠转棒测试仪 | 济南益延YLS-31B | 技术参数 1.大小鼠通用6个通道 2.通轴式更换大小转轮 3.大鼠转轮直径 85mm 硅胶材质 | 1 | 26000 | 26000 | 药学实验中心 | 祝世发 | 杏2-302 | 2023-10-13
2023026664 | 小型切向流超滤系统 | 霍尔斯M ini T01 | 1、模块化的设计理念、方便用户自行配置设备，紧凑的设计占据桌面最小的体积；匹配0.1㎡进口原装盒式平 | 1 | 35000 | 35000 | 药学实验中心 | 廖兵武 | 杏3-B503 | 2023-10-13
2023026663 | 旋转蒸发仪 | 埃朗N-1300D-WB | 1.浴槽：水·油两用槽 2.旋转速度：10～310rpm 3.蒸发能力：Max.25mL/min（水 | 1 | 17500 | 17500 | 药学实验中心 | 江月明 | 杏3-410 | 2023-10-03
2023026662 | 旋转蒸发仪 | 埃朗N-1300D-WB | 1.浴槽：水·油两用槽 2.旋转速度：10～310rpm 3.蒸发能力：Max.25mL/min（水 | 1 | 17500 | 17500 | 药学实验中心 | 江月明 | 杏3-A407 | 2023-10-03
2023026661 | 旋转蒸发仪 | 埃朗N-1300D-WB | 1.浴槽：水·油两用槽 2.旋转速度：10～310rpm 3.蒸发能力：Max.25mL/min（水 | 1 | 17500 | 17500 | 药学实验中心 | 江月明 | 杏3-410 | 2023-10-03
2023026660 | 旋转蒸发仪 | 埃朗N-1300D-WB | 1.浴槽：水·油两用槽 2.旋转速度：10～310rpm 3.蒸发能力：Max.25mL/min（水 | 1 | 17500 | 17500 | 药学实验中心 | 江月明 | 杏3-A407 | 2023-10-03
2023026659 | 智能片剂四用测定仪 | 黄海药检SY-6DN | 1.溶出度 溶出通道：6通道 搅拌桨摆动幅度：≤±0.5 mm 转篮摆动幅度：≤±1.0 mm | 1 | 59000 | 59000 | 药学实验中心 | 祝世发 | 杏2-205 | 2023-10-03
2023026658 | 智能片剂四用测定仪 | 黄海药检SY-6DN | 1.溶出度 溶出通道：6通道 搅拌桨摆动幅度：≤±0.5 mm 转篮摆动幅度：≤±1.0 mm | 1 | 59000 | 59000 | 药学实验中心 | 祝世发 | 杏2-205 | 2023-10-03
2023026657 | 透皮扩散试验仪 | 黄海药检RYJ-12B | 1.扩散池杯数：12套 2.扩散池容积：8±0.1 ml 3.透皮扩散面积：约2.2cm2 | 1 | 16800 | 16800 | 药学实验中心 | 祝世发 | 杏2-204 | 2023-10-02
2023026656 | 透皮扩散试验仪 | 黄海药检RYJ-12B | 1.扩散池杯数：12套 2.扩散池容积：8±0.1 ml 3.透皮扩散面积：约2.2cm2 | 1 | 16800 | 16800 | 药学实验中心 | 祝世发 | 杏2-204 | 2023-10-02
2023026655 | 粘度计测试仪 | 平轩LVTV-2C | .量程范围(毫帕·秒)： 1~600万cp 2.旋转速度(转/分钟)： 0.1 ～ 200 3.转 | 1 | 7500 | 7500 | 药学实验中心 | 祝世发 | 杏2-302 | 2023-10-02
2023026654 | 粘度计测试仪 | 平轩LVTV-2C | .量程范围(毫帕·秒)： 1~600万cp 2.旋转速度(转/分钟)： 0.1 ～ 200 3.转 | 1 | 7500 | 7500 | 药学实验中心 | 祝世发 | 杏2-302 | 2023-10-02
2023026653 | PCR基因扩增仪 | 乐普Lepgen-96 | 1.样本容量： 96通量； 2.反应体系：15-100uL； 3.适用耗材：0.2ml PCR管，8 | 1 | 98000 | 98000 | 药学实验中心 | 刘雯霞 | 杏3-B503 | 2023-10-11
2023026652 | 低温高速离心机 | 蜀科TGL-1650 | 1.最高转速：16500 r/min 2.最大离心力：24760 ×g 3.最大容量：6×100ml | 1 | 30000 | 30000 | 药学实验中心 | 江月明 | 杏3-A413 | 2023-10-10
2023026651 | 软膏剂自动锥入度测定仪 | 思辰SC-217Z | 产品参数： 1.最小处理量:0.1ml 2.最大处理量:1ml，两根针筒各是500ul 3.实验后残 | 1 | 40000 | 40000 | 药学实验中心 | 祝世发 | 杏2-205-2 | 2023-10-10
2023026650 | 软膏剂自动锥入度测定仪 | 思辰SC-217Z | 产品参数： 1.最小处理量:0.1ml 2.最大处理量:1ml，两根针筒各是500ul 3.实验后残 | 1 | 40000 | 40000 | 药学实验中心 | 祝世发 | 杏2-205-2 | 2023-10-10
2023026649 | 脂质体挤出器 | 安拓思NF-1 | 1.光学系统：激光光阻法 2.检测范围：1～400μm 3.检测通道：8 通道，粒径在2～100μm | 1 | 6800 | 6800 | 药学实验中心 | 祝世发 | 杏2-202-2 | 2023-10-10
2023026648 | 脂质体挤出器 | 安拓思NF-1 | 1.光学系统：激光光阻法 2.检测范围：1～400μm 3.检测通道：8 通道，粒径在2～100μm | 1 | 6800 | 6800 | 药学实验中心 | 祝世发 | 杏2-202-2 | 2023-10-10
2023026647 | 脂质体挤出器 | 安拓思NF-1 | 1.光学系统：激光光阻法 2.检测范围：1～400μm 3.检测通道：8 通道，粒径在2～100μm | 1 | 6800 | 6800 | 药学实验中心 | 祝世发 | 杏2-202-2 | 2023-10-10
2023026646 | 脂质体挤出器 | 安拓思NF-1 | 1.光学系统：激光光阻法 2.检测范围：1～400μm 3.检测通道：8 通道，粒径在2～100μm | 1 | 6800 | 6800 | 药学实验中心 | 祝世发 | 杏2-202-2 | 2023-10-10
2023026645 | 脂质体挤出器 | 安拓思NF-1 | 1.光学系统：激光光阻法 2.检测范围：1～400μm 3.检测通道：8 通道，粒径在2～100μm | 1 | 6800 | 6800 | 药学实验中心 | 祝世发 | 杏2-202-2 | 2023-10-10
2023026644 | 脂质体挤出器 | 安拓思NF-1 | 1.光学系统：激光光阻法 2.检测范围：1～400μm 3.检测通道：8 通道，粒径在2～100μm | 1 | 6800 | 6800 | 药学实验中心 | 祝世发 | 杏2-202-2 | 2023-10-10
2023026643 | 脂质体挤出器 | 安拓思NF-1 | 1.光学系统：激光光阻法 2.检测范围：1～400μm 3.检测通道：8 通道，粒径在2～100μm | 1 | 6800 | 6800 | 药学实验中心 | 祝世发 | 杏2-202-2 | 2023-10-10
2023026642 | 脂质体挤出器 | 安拓思NF-1 | 1.光学系统：激光光阻法 2.检测范围：1～400μm 3.检测通道：8 通道，粒径在2～100μm | 1 | 6800 | 6800 | 药学实验中心 | 祝世发 | 杏2-202-2 | 2023-10-10
2023026641 | 脂质体挤出器 | 安拓思NF-1 | 1.光学系统：激光光阻法 2.检测范围：1～400μm 3.检测通道：8 通道，粒径在2～100μm | 1 | 6800 | 6800 | 药学实验中心 | 祝世发 | 杏2-202-2 | 2023-10-10
2023026640 | 脂质体挤出器 | 安拓思NF-1 | 1.光学系统：激光光阻法 2.检测范围：1～400μm 3.检测通道：8 通道，粒径在2～100μm | 1 | 6800 | 6800 | 药学实验中心 | 祝世发 | 杏2-202-2 | 2023-10-10
2023026639 | 微粒检测仪 | 天大天发GWJ-5S | 1.光学系统：激光光阻法 2.检测范围：1～400μm 3.检测通道：8 通道，粒径在2～100μm | 1 | 68000 | 68000 | 药学实验中心 | 祝世发 | 杏2-205-2 | 2023-10-03
2023026638 | 万分之一天平 | 赛多利斯BCE124-1CCN | 1、称重能力：120g 2、可读性：0.1mg 3、重复性负载5%时典型值：±0.08mg； 4、重 | 1 | 13000 | 13000 | 药学实验中心 | 江月明 | 杏3-A421 | 2023-10-03
2023026637 | 万分之一天平 | 赛多利斯BCE124-1CCN | 1、称重能力：120g 2、可读性：0.1mg 3、重复性负载5%时典型值：±0.08mg； 4、重 | 1 | 13000 | 13000 | 药学实验中心 | 江月明 | 杏3-A421 | 2023-10-03
2023026636 | 万分之一天平 | 赛多利斯BCE124-1CCN | 1、称重能力：120g 2、可读性：0.1mg 3、重复性负载5%时典型值：±0.08mg； 4、重 | 1 | 13000 | 13000 | 药学实验中心 | 江月明 | 杏3-A421 | 2023-10-03
2023026635 | 万分之一天平 | 赛多利斯BCE124-1CCN | 1、称重能力：120g 2、可读性：0.1mg 3、重复性负载5%时典型值：±0.08mg； 4、重 | 1 | 13000 | 13000 | 药学实验中心 | 江月明 | 杏3-A421 | 2023-10-03
2023026634 | 万分之一天平 | 赛多利斯BCE124-1CCN | 1、称重能力：120g 2、可读性：0.1mg 3、重复性负载5%时典型值：±0.08mg； 4、重 | 1 | 13000 | 13000 | 药学实验中心 | 江月明 | 杏3-A421 | 2023-10-03
2023026633 | 万分之一天平 | 赛多利斯BCE124-1CCN | 1、称重能力：120g 2、可读性：0.1mg 3、重复性负载5%时典型值：±0.08mg； 4、重 | 1 | 13000 | 13000 | 药学实验中心 | 江月明 | 杏3-A421 | 2023-10-03
2023026632 | 万分之一天平 | 赛多利斯BCE124-1CCN | 1、称重能力：120g 2、可读性：0.1mg 3、重复性负载5%时典型值：±0.08mg； 4、重 | 1 | 13000 | 13000 | 药学实验中心 | 江月明 | 杏3-A421 | 2023-10-03
2023026631 | 万分之一天平 | 赛多利斯BCE124-1CCN | 1、称重能力：120g 2、可读性：0.1mg 3、重复性负载5%时典型值：±0.08mg； 4、重 | 1 | 13000 | 13000 | 药学实验中心 | 江月明 | 杏3-A421 | 2023-10-03
2023026630 | 万分之一天平 | 赛多利斯BCE124-1CCN | 1、称重能力：120g 2、可读性：0.1mg 3、重复性负载5%时典型值：±0.08mg； 4、重 | 1 | 13000 | 13000 | 药学实验中心 | 江月明 | 杏3-A421 | 2023-10-03
2023026629 | 万分之一天平 | 赛多利斯BCE124-1CCN | 1、称重能力：120g 2、可读性：0.1mg 3、重复性负载5%时典型值：±0.08mg； 4、重 | 1 | 13000 | 13000 | 药学实验中心 | 江月明 | 杏3-A421 | 2023-10-03
2023026628 | 可见紫外分光光度计 | 佑科T3200 | 1.显示器：10.1英寸彩色触摸显示屏，直接显示各种扫描曲线和图谱，大于 1024×800 高分辨率 | 1 | 23000 | 23000 | 药学实验中心 | 祝世发 | 杏2-205 | 2023-10-04
2023026627 | 可见紫外分光光度计 | 佑科T3200 | 1.显示器：10.1英寸彩色触摸显示屏，直接显示各种扫描曲线和图谱，大于 1024×800 高分辨率 | 1 | 23000 | 23000 | 药学实验中心 | 祝世发 | 杏2-205 | 2023-10-04
2023026626 | 可见紫外分光光度计 | 佑科T3200 | 1.显示器：10.1英寸彩色触摸显示屏，直接显示各种扫描曲线和图谱，大于 1024×800 高分辨率 | 1 | 23000 | 23000 | 药学实验中心 | 江月明 | 杏3-413 | 2023-10-04
2023026625 | 可见紫外分光光度计 | 佑科T3200 | 1.显示器：10.1英寸彩色触摸显示屏，直接显示各种扫描曲线和图谱，大于 1024×800 高分辨率 | 1 | 23000 | 23000 | 药学实验中心 | 江月明 | 杏3-413 | 2023-10-04
2023026624 | 可见紫外分光光度计 | 佑科T3200 | 1.显示器：10.1英寸彩色触摸显示屏，直接显示各种扫描曲线和图谱，大于 1024×800 高分辨率 | 1 | 23000 | 23000 | 药学实验中心 | 江月明 | 杏3-413 | 2023-10-04
2023026623 | 可见紫外分光光度计 | 佑科T3200 | 1.显示器：10.1英寸彩色触摸显示屏，直接显示各种扫描曲线和图谱，大于 1024×800 高分辨率 | 1 | 23000 | 23000 | 药学实验中心 | 江月明 | 杏3-413 | 2023-10-04
2023026622 | 小鼠智能无创血压仪 | 软隆 BP-2010A | 技术参数及特点： 1. 测量原理与方法： 光电容积脉搏法（首发明）。通过加压后压力与脉波的对应关系间 | 1 | 74500 | 74500 | 药学实验中心 | 祝世发 | 杏2-302 | 2023-10-03
2023026621 | 高效液相色谱仪 | 安捷伦1260 InfinityII | 技术参数： 2.1梯度泵 *2.1.1串联式双柱塞往复泵，配置主动入口阀，具有伺服控制可变冲程驱动， | 1 | 320000 | 320000 | 药学实验中心 | 孙亚坤 | 杏3-417B | 2023-10-20
2023026620 | 高效液相色谱仪 | 安捷伦1260 InfinityII | 技术参数： 2.1梯度泵 *2.1.1串联式双柱塞往复泵，配置主动入口阀，具有伺服控制可变冲程驱动， | 1 | 320000 | 320000 | 药学实验中心 | 孙亚坤 | 杏3-417B | 2023-10-20
2023026619 | 学生端数码生物显微镜（含软件） | 徕卡 捷达DM500 SmartMi500B | 学生端显微成像工作站（江苏捷达SmartMi500B、江苏南京） (1)、主板CPU i5以上，I | 1 | 17500 | 17500 | 药学实验中心 | 孙亚坤 | 杏2-107、105 | 2023-10-11
2023026618 | 学生端数码生物显微镜（含软件） | 徕卡 捷达DM500 SmartMi500B | 学生端显微成像工作站（江苏捷达SmartMi500B、江苏南京） (1)、主板CPU i5以上，I | 1 | 17500 | 17500 | 药学实验中心 | 孙亚坤 | 杏2-107、105 | 2023-10-11
2023026617 | 学生端数码生物显微镜（含软件） | 徕卡 捷达DM500 SmartMi500B | 学生端显微成像工作站（江苏捷达SmartMi500B、江苏南京） (1)、主板CPU i5以上，I | 1 | 17500 | 17500 | 药学实验中心 | 孙亚坤 | 杏2-107、105 | 2023-10-11
2023026616 | 学生端数码生物显微镜（含软件） | 徕卡 捷达DM500 SmartMi500B | 学生端显微成像工作站（江苏捷达SmartMi500B、江苏南京） (1)、主板CPU i5以上，I | 1 | 17500 | 17500 | 药学实验中心 | 孙亚坤 | 杏2-107、105 | 2023-10-11
2023026615 | 学生端数码生物显微镜（含软件） | 徕卡 捷达DM500 SmartMi500B | 学生端显微成像工作站（江苏捷达SmartMi500B、江苏南京） (1)、主板CPU i5以上，I | 1 | 17500 | 17500 | 药学实验中心 | 孙亚坤 | 杏2-107、105 | 2023-10-11
2023026614 | 学生端数码生物显微镜（含软件） | 徕卡 捷达DM500 SmartMi500B | 学生端显微成像工作站（江苏捷达SmartMi500B、江苏南京） (1)、主板CPU i5以上，I | 1 | 17500 | 17500 | 药学实验中心 | 孙亚坤 | 杏2-107、105 | 2023-10-11
2023026613 | 学生端数码生物显微镜（含软件） | 徕卡 捷达DM500 SmartMi500B | 学生端显微成像工作站（江苏捷达SmartMi500B、江苏南京） (1)、主板CPU i5以上，I | 1 | 17500 | 17500 | 药学实验中心 | 孙亚坤 | 杏2-107、105 | 2023-10-11
2023026612 | 学生端数码生物显微镜（含软件） | 徕卡 捷达DM500 SmartMi500B | 学生端显微成像工作站（江苏捷达SmartMi500B、江苏南京） (1)、主板CPU i5以上，I | 1 | 17500 | 17500 | 药学实验中心 | 孙亚坤 | 杏2-107、105 | 2023-10-11
2023026611 | 学生端数码生物显微镜（含软件） | 徕卡 捷达DM500 SmartMi500B | 学生端显微成像工作站（江苏捷达SmartMi500B、江苏南京） (1)、主板CPU i5以上，I | 1 | 17500 | 17500 | 药学实验中心 | 孙亚坤 | 杏2-107、105 | 2023-10-11
2023026610 | 学生端数码生物显微镜（含软件） | 徕卡 捷达DM500 SmartMi500B | 学生端显微成像工作站（江苏捷达SmartMi500B、江苏南京） (1)、主板CPU i5以上，I | 1 | 17500 | 17500 | 药学实验中心 | 孙亚坤 | 杏2-107、105 | 2023-10-11
2023026609 | 学生端数码生物显微镜（含软件） | 徕卡 捷达DM500 SmartMi500B | 学生端显微成像工作站（江苏捷达SmartMi500B、江苏南京） (1)、主板CPU i5以上，I | 1 | 17500 | 17500 | 药学实验中心 | 孙亚坤 | 杏2-107、105 | 2023-10-11
2023026608 | 学生端数码生物显微镜（含软件） | 徕卡 捷达DM500 SmartMi500B | 学生端显微成像工作站（江苏捷达SmartMi500B、江苏南京） (1)、主板CPU i5以上，I | 1 | 17500 | 17500 | 药学实验中心 | 孙亚坤 | 杏2-107、105 | 2023-10-11
2023026607 | 学生端数码生物显微镜（含软件） | 徕卡 捷达DM500 SmartMi500B | 学生端显微成像工作站（江苏捷达SmartMi500B、江苏南京） (1)、主板CPU i5以上，I | 1 | 17500 | 17500 | 药学实验中心 | 孙亚坤 | 杏2-107、105 | 2023-10-11
2023026606 | 学生端数码生物显微镜（含软件） | 徕卡 捷达DM500 SmartMi500B | 学生端显微成像工作站（江苏捷达SmartMi500B、江苏南京） (1)、主板CPU i5以上，I | 1 | 17500 | 17500 | 药学实验中心 | 孙亚坤 | 杏2-107、105 | 2023-10-11
2023026605 | 学生端数码生物显微镜（含软件） | 徕卡 捷达DM500 SmartMi500B | 学生端显微成像工作站（江苏捷达SmartMi500B、江苏南京） (1)、主板CPU i5以上，I | 1 | 17500 | 17500 | 药学实验中心 | 孙亚坤 | 杏2-107、105 | 2023-10-11
2023026604 | 学生端数码生物显微镜（含软件） | 徕卡 捷达DM500 SmartMi500B | 学生端显微成像工作站（江苏捷达SmartMi500B、江苏南京） (1)、主板CPU i5以上，I | 1 | 17500 | 17500 | 药学实验中心 | 孙亚坤 | 杏2-107、105 | 2023-10-11
2023026603 | 学生端数码生物显微镜（含软件） | 徕卡 捷达DM500 SmartMi500B | 学生端显微成像工作站（江苏捷达SmartMi500B、江苏南京） (1)、主板CPU i5以上，I | 1 | 17500 | 17500 | 药学实验中心 | 孙亚坤 | 杏2-107、105 | 2023-10-11
2023026602 | 学生端数码生物显微镜（含软件） | 徕卡 捷达DM500 SmartMi500B | 学生端显微成像工作站（江苏捷达SmartMi500B、江苏南京） (1)、主板CPU i5以上，I | 1 | 17500 | 17500 | 药学实验中心 | 孙亚坤 | 杏2-107、105 | 2023-10-11
2023026601 | 学生端数码生物显微镜（含软件） | 徕卡 捷达DM500 SmartMi500B | 学生端显微成像工作站（江苏捷达SmartMi500B、江苏南京） (1)、主板CPU i5以上，I | 1 | 17500 | 17500 | 药学实验中心 | 孙亚坤 | 杏2-107、105 | 2023-10-11
2023026600 | 学生端数码生物显微镜（含软件） | 徕卡 捷达DM500 SmartMi500B | 学生端显微成像工作站（江苏捷达SmartMi500B、江苏南京） (1)、主板CPU i5以上，I | 1 | 17500 | 17500 | 药学实验中心 | 孙亚坤 | 杏2-107、105 | 2023-10-11
2023026599 | 学生端数码生物显微镜（含软件） | 徕卡 捷达DM500 SmartMi500B | 学生端显微成像工作站（江苏捷达SmartMi500B、江苏南京） (1)、主板CPU i5以上，I | 1 | 17500 | 17500 | 药学实验中心 | 孙亚坤 | 杏2-107、105 | 2023-10-11
2023026598 | 学生端数码生物显微镜（含软件） | 徕卡 捷达DM500 SmartMi500B | 学生端显微成像工作站（江苏捷达SmartMi500B、江苏南京） (1)、主板CPU i5以上，I | 1 | 17500 | 17500 | 药学实验中心 | 孙亚坤 | 杏2-107、105 | 2023-10-11
2023026597 | 学生端数码生物显微镜（含软件） | 徕卡 捷达DM500 SmartMi500B | 学生端显微成像工作站（江苏捷达SmartMi500B、江苏南京） (1)、主板CPU i5以上，I | 1 | 17500 | 17500 | 药学实验中心 | 孙亚坤 | 杏2-107、105 | 2023-10-11
2023026596 | 学生端数码生物显微镜（含软件） | 徕卡 捷达DM500 SmartMi500B | 学生端显微成像工作站（江苏捷达SmartMi500B、江苏南京） (1)、主板CPU i5以上，I | 1 | 17500 | 17500 | 药学实验中心 | 孙亚坤 | 杏2-107、105 | 2023-10-11
2023026595 | 学生端数码生物显微镜（含软件） | 徕卡 捷达DM500 SmartMi500B | 学生端显微成像工作站（江苏捷达SmartMi500B、江苏南京） (1)、主板CPU i5以上，I | 1 | 17500 | 17500 | 药学实验中心 | 孙亚坤 | 杏2-107、105 | 2023-10-11
2023026594 | 学生端数码生物显微镜（含软件） | 徕卡 捷达DM500 SmartMi500B | 学生端显微成像工作站（江苏捷达SmartMi500B、江苏南京） (1)、主板CPU i5以上，I | 1 | 17500 | 17500 | 药学实验中心 | 孙亚坤 | 杏2-107、105 | 2023-10-11
2023026593 | 学生端数码生物显微镜（含软件） | 徕卡 捷达DM500 SmartMi500B | 学生端显微成像工作站（江苏捷达SmartMi500B、江苏南京） (1)、主板CPU i5以上，I | 1 | 17500 | 17500 | 药学实验中心 | 孙亚坤 | 杏2-107、105 | 2023-10-11
2023026592 | 学生端数码生物显微镜（含软件） | 徕卡 捷达DM500 SmartMi500B | 学生端显微成像工作站（江苏捷达SmartMi500B、江苏南京） (1)、主板CPU i5以上，I | 1 | 17500 | 17500 | 药学实验中心 | 孙亚坤 | 杏2-107、105 | 2023-10-11
2023026591 | 学生端数码生物显微镜（含软件） | 徕卡 捷达DM500 SmartMi500B | 学生端显微成像工作站（江苏捷达SmartMi500B、江苏南京） (1)、主板CPU i5以上，I | 1 | 17500 | 17500 | 药学实验中心 | 孙亚坤 | 杏2-107、105 | 2023-10-11
2023026590 | 学生端数码生物显微镜（含软件） | 徕卡 捷达DM500 SmartMi500B | 学生端显微成像工作站（江苏捷达SmartMi500B、江苏南京） (1)、主板CPU i5以上，I | 1 | 17500 | 17500 | 药学实验中心 | 孙亚坤 | 杏2-107、105 | 2023-10-11
2023026589 | 学生端数码生物显微镜（含软件） | 徕卡 捷达DM500 SmartMi500B | 学生端显微成像工作站（江苏捷达SmartMi500B、江苏南京） (1)、主板CPU i5以上，I | 1 | 17500 | 17500 | 药学实验中心 | 孙亚坤 | 杏2-107、105 | 2023-10-11
2023026588 | 学生端数码生物显微镜（含软件） | 徕卡 捷达DM500 SmartMi500B | 学生端显微成像工作站（江苏捷达SmartMi500B、江苏南京） (1)、主板CPU i5以上，I | 1 | 17500 | 17500 | 药学实验中心 | 孙亚坤 | 杏2-107、105 | 2023-10-11
2023026587 | 学生端数码生物显微镜（含软件） | 徕卡 捷达DM500 SmartMi500B | 学生端显微成像工作站（江苏捷达SmartMi500B、江苏南京） (1)、主板CPU i5以上，I | 1 | 17500 | 17500 | 药学实验中心 | 孙亚坤 | 杏2-107、105 | 2023-10-11
2023026586 | 学生端数码生物显微镜（含软件） | 徕卡 捷达DM500 SmartMi500B | 学生端显微成像工作站（江苏捷达SmartMi500B、江苏南京） (1)、主板CPU i5以上，I | 1 | 17500 | 17500 | 药学实验中心 | 孙亚坤 | 杏2-107、105 | 2023-10-11
2023026585 | 学生端数码生物显微镜（含软件） | 徕卡 捷达DM500 SmartMi500B | 学生端显微成像工作站（江苏捷达SmartMi500B、江苏南京） (1)、主板CPU i5以上，I | 1 | 17500 | 17500 | 药学实验中心 | 孙亚坤 | 杏2-107、105 | 2023-10-11
2023026584 | 学生端数码生物显微镜（含软件） | 徕卡 捷达DM500 SmartMi500B | 学生端显微成像工作站（江苏捷达SmartMi500B、江苏南京） (1)、主板CPU i5以上，I | 1 | 17500 | 17500 | 药学实验中心 | 孙亚坤 | 杏2-107、105 | 2023-10-11
2023026583 | 学生端数码生物显微镜（含软件） | 徕卡 捷达DM500 SmartMi500B | 学生端显微成像工作站（江苏捷达SmartMi500B、江苏南京） (1)、主板CPU i5以上，I | 1 | 17500 | 17500 | 药学实验中心 | 孙亚坤 | 杏2-107、105 | 2023-10-11
2023026582 | 学生端数码生物显微镜（含软件） | 徕卡 捷达DM500 SmartMi500B | 学生端显微成像工作站（江苏捷达SmartMi500B、江苏南京） (1)、主板CPU i5以上，I | 1 | 17500 | 17500 | 药学实验中心 | 孙亚坤 | 杏2-107、105 | 2023-10-11
2023026581 | 学生端数码生物显微镜（含软件） | 徕卡 捷达DM500 SmartMi500B | 学生端显微成像工作站（江苏捷达SmartMi500B、江苏南京） (1)、主板CPU i5以上，I | 1 | 17500 | 17500 | 药学实验中心 | 孙亚坤 | 杏2-107、105 | 2023-10-11
2023026580 | 学生端数码生物显微镜（含软件） | 徕卡 捷达DM500 SmartMi500B | 学生端显微成像工作站（江苏捷达SmartMi500B、江苏南京） (1)、主板CPU i5以上，I | 1 | 17500 | 17500 | 药学实验中心 | 孙亚坤 | 杏2-107、105 | 2023-10-11
2023008406 | 中医药生长过程教学展示系统仿真软件 | 锐视科技/BFYYV3.0 | BFYYV3.0 | 1 | 20000 | 20000 | 药学实验中心 | 江月明 | 南区 杏2-111 | 2023-11-07
23013178 | 平板电脑 | 联想小新Pad pro | * | 1 | 4000 | 4000 | 药学实验中心 | 任欢欢 | 32小区25栋（杏林区2）111-2 | 2023-07-05
23013183 | 平板电脑 | 联想小新Pad pro | * | 1 | 4000 | 4000 | 药学实验中心 | 任欢欢 | 32小区25栋（杏林区2）111-2 | 2023-07-05
23013179 | 平板电脑 | 联想小新Pad pro | * | 1 | 4000 | 4000 | 药学实验中心 | 任欢欢 | 32小区25栋（杏林区2）111-2 | 2023-07-05
23013174 | 平板电脑 | 联想小新Pad pro | * | 1 | 4000 | 4000 | 药学实验中心 | 任欢欢 | 32小区25栋（杏林区2）111-2 | 2023-07-05
23013180 | 平板电脑 | 联想小新Pad pro | * | 1 | 4000 | 4000 | 药学实验中心 | 任欢欢 | 32小区25栋（杏林区2）111-2 | 2023-07-05
23013186 | 平板电脑 | 联想小新Pad pro | * | 1 | 4000 | 4000 | 药学实验中心 | 任欢欢 | 32小区25栋（杏林区2）111-2 | 2023-07-05
23013163 | 平板电脑 | 联想小新Pad pro | * | 1 | 4000 | 4000 | 药学实验中心 | 任欢欢 | 32小区25栋（杏林区2）111-2 | 2023-07-05
23013172 | 平板电脑 | 联想小新Pad pro | * | 1 | 4000 | 4000 | 药学实验中心 | 任欢欢 | 32小区25栋（杏林区2）111-2 | 2023-07-05
23013171 | 平板电脑 | 联想小新Pad pro | * | 1 | 4000 | 4000 | 药学实验中心 | 任欢欢 | 32小区25栋（杏林区2）111-2 | 2023-07-05
23013189 | 平板电脑 | 联想小新Pad pro | * | 1 | 4000 | 4000 | 药学实验中心 | 任欢欢 | 32小区25栋（杏林区2）111-2 | 2023-07-05
23013152 | 平板电脑 | 联想小新Pad pro | * | 1 | 4000 | 4000 | 药学实验中心 | 任欢欢 | 32小区25栋（杏林区2）111-2 | 2023-07-05
23013156 | 平板电脑 | 联想小新Pad pro | * | 1 | 4000 | 4000 | 药学实验中心 | 任欢欢 | 32小区25栋（杏林区2）111-2 | 2023-07-05
23013157 | 平板电脑 | 联想小新Pad pro | * | 1 | 4000 | 4000 | 药学实验中心 | 任欢欢 | 32小区25栋（杏林区2）111-2 | 2023-07-05
23013177 | 平板电脑 | 联想小新Pad pro | * | 1 | 4000 | 4000 | 药学实验中心 | 任欢欢 | 32小区25栋（杏林区2）111-2 | 2023-07-05
23013159 | 平板电脑 | 联想小新Pad pro | * | 1 | 4000 | 4000 | 药学实验中心 | 任欢欢 | 32小区25栋（杏林区2）111-2 | 2023-07-05
23013187 | 平板电脑 | 联想小新Pad pro | * | 1 | 4000 | 4000 | 药学实验中心 | 任欢欢 | 32小区25栋（杏林区2）111-2 | 2023-07-05
23013154 | 平板电脑 | 联想小新Pad pro | * | 1 | 4000 | 4000 | 药学实验中心 | 任欢欢 | 32小区25栋（杏林区2）111-2 | 2023-07-05
23013155 | 平板电脑 | 联想小新Pad pro | * | 1 | 4000 | 4000 | 药学实验中心 | 任欢欢 | 32小区25栋（杏林区2）111-2 | 2023-07-05
23013151 | 平板电脑 | 联想小新Pad pro | * | 1 | 4000 | 4000 | 药学实验中心 | 任欢欢 | 32小区25栋（杏林区2）111-2 | 2023-07-05
23013160 | 平板电脑 | 联想小新Pad pro | * | 1 | 4000 | 4000 | 药学实验中心 | 任欢欢 | 32小区25栋（杏林区2）111-2 | 2023-07-05
23013168 | 平板电脑 | 联想小新Pad pro | * | 1 | 4000 | 4000 | 药学实验中心 | 任欢欢 | 32小区25栋（杏林区2）111-2 | 2023-07-05
23013164 | 平板电脑 | 联想小新Pad pro | * | 1 | 4000 | 4000 | 药学实验中心 | 任欢欢 | 32小区25栋（杏林区2）111-2 | 2023-07-05
23013185 | 平板电脑 | 联想小新Pad pro | * | 1 | 4000 | 4000 | 药学实验中心 | 任欢欢 | 32小区25栋（杏林区2）111-2 | 2023-07-05
23013184 | 平板电脑 | 联想小新Pad pro | * | 1 | 4000 | 4000 | 药学实验中心 | 任欢欢 | 32小区25栋（杏林区2）111-2 | 2023-07-05
23013182 | 平板电脑 | 联想小新Pad pro | * | 1 | 4000 | 4000 | 药学实验中心 | 任欢欢 | 32小区25栋（杏林区2）111-2 | 2023-07-05
23013153 | 平板电脑 | 联想小新Pad pro | * | 1 | 4000 | 4000 | 药学实验中心 | 任欢欢 | 32小区25栋（杏林区2）111-2 | 2023-07-05
23013181 | 平板电脑 | 联想小新Pad pro | * | 1 | 4000 | 4000 | 药学实验中心 | 任欢欢 | 32小区25栋（杏林区2）111-2 | 2023-07-05
23013190 | 平板电脑 | 联想小新Pad pro | * | 1 | 4000 | 4000 | 药学实验中心 | 任欢欢 | 32小区25栋（杏林区2）111-2 | 2023-07-05
23013162 | 平板电脑 | 联想小新Pad pro | * | 1 | 4000 | 4000 | 药学实验中心 | 任欢欢 | 32小区25栋（杏林区2）111-2 | 2023-07-05
23013176 | 平板电脑 | 联想小新Pad pro | * | 1 | 4000 | 4000 | 药学实验中心 | 任欢欢 | 32小区25栋（杏林区2）111-2 | 2023-07-05
23013165 | 平板电脑 | 联想小新Pad pro | * | 1 | 4000 | 4000 | 药学实验中心 | 任欢欢 | 32小区25栋（杏林区2）111-2 | 2023-07-05
23013170 | 平板电脑 | 联想小新Pad pro | * | 1 | 4000 | 4000 | 药学实验中心 | 任欢欢 | 32小区25栋（杏林区2）111-2 | 2023-07-05
23013169 | 平板电脑 | 联想小新Pad pro | * | 1 | 4000 | 4000 | 药学实验中心 | 任欢欢 | 32小区25栋（杏林区2）111-2 | 2023-07-05
23013188 | 平板电脑 | 联想小新Pad pro | * | 1 | 4000 | 4000 | 药学实验中心 | 任欢欢 | 32小区25栋（杏林区2）111-2 | 2023-07-05
23013158 | 平板电脑 | 联想小新Pad pro | * | 1 | 4000 | 4000 | 药学实验中心 | 任欢欢 | 32小区25栋（杏林区2）111-2 | 2023-07-05
23013175 | 平板电脑 | 联想小新Pad pro | * | 1 | 4000 | 4000 | 药学实验中心 | 任欢欢 | 32小区25栋（杏林区2）111-2 | 2023-07-05
23013161 | 平板电脑 | 联想小新Pad pro | * | 1 | 4000 | 4000 | 药学实验中心 | 任欢欢 | 32小区25栋（杏林区2）111-2 | 2023-07-05
23013167 | 平板电脑 | 联想小新Pad pro | * | 1 | 4000 | 4000 | 药学实验中心 | 任欢欢 | 32小区25栋（杏林区2）111-2 | 2023-07-05
23013173 | 平板电脑 | 联想小新Pad pro | * | 1 | 4000 | 4000 | 药学实验中心 | 任欢欢 | 32小区25栋（杏林区2）111-2 | 2023-07-05
23013166 | 平板电脑 | 联想小新Pad pro | * | 1 | 4000 | 4000 | 药学实验中心 | 任欢欢 | 32小区25栋（杏林区2）111-2 | 2023-07-05
23013121 | AR药品平台 | 鼎信中药V1.0 | * | 1 | 78000 | 78000 | 药学实验中心 | 任欢欢 | 32小区25栋（杏林区2）-111-2 | 2023-07-05
23013120 | 西药查询机 | 鼎信V1.0 | * | 1 | 89400 | 89400 | 药学实验中心 | 任欢欢 | 32小区25栋（杏林区2）-111-2 | 2023-07-05
23013101 | 中医体质辨识仪 | 康为 TCM3101 | * | 1 | 40000 | 40000 | 药学实验中心 | 任欢欢 | 32小区25栋（杏林区2）-111-2 | 2023-07-05
23013100 | 落地立式广告机 | JAVLED650G319 | * | 1 | 8000 | 8000 | 药学实验中心 | 任欢欢 | 32小区25栋（杏林区2）-111-2 | 2023-07-05
23013099 | 落地立式广告机 | JAVLED650G319 | * | 1 | 8000 | 8000 | 药学实验中心 | 任欢欢 | 32小区25栋（杏林区2）-111-2 | 2023-07-05
23013098 | 电子翻书一体机 | 恩腾JXT6500E | * | 1 | 15000 | 15000 | 药学实验中心 | 任欢欢 | 32小区25栋（杏林区2）一楼大厅 | 2023-07-05
23013096 | 常见病诊断及用药指导虚拟仿真实训软件 | 易格V1.0 | * | 1 | 180000 | 180000 | 药学实验中心 | 任欢欢 | 32小区25栋（杏林区2）111-2 | 2023-07-05
23013094 | 药房管理虚拟实训系统(医院西药房) | 易格V2.0 | * | 1 | 260000 | 260000 | 药学实验中心 | 任欢欢 | 32小区25栋（杏林区2）111-2 | 2023-07-05
23013089 | 液质联用仿真软件 | 欧倍尔V1.0 | * | 1 | 40000 | 40000 | 药学实验中心 | 任欢欢 | 32小区25栋（杏林区2）111-2 | 2023-07-05
23013082 | 智能中药柜交互系统 | 定制中药柜交互系统 | * | 1 | 100000 | 100000 | 药学实验中心 | 任欢欢 | 32小区25栋（杏林区2）111-2 | 2023-07-05
23013081 | 中药调剂台 | 2m*1.5m*0.9m | * | 1 | 9000 | 9000 | 药学实验中心 | 任欢欢 | 32小区25栋（杏林区2）111-2 | 2023-07-05
23013069 | 笔记本电脑 | 同方机械革命极光AIR | * | 1 | 6000 | 6000 | 药学实验中心 | 孙亚坤 | 32小区25栋（杏林区2）111-2 | 2023-07-05
23013068 | 笔记本电脑 | 同方机械革命极光AIR | * | 1 | 6000 | 6000 | 药学实验中心 | 孙亚坤 | 32小区25栋（杏林区2）111-2 | 2023-07-05
23012960 | 实验圆凳 | 伟亦辰D3 | * | 1 | 200 | 200 | 药学实验中心 | 孙桂军 | 32小区25栋（杏林区2）207-2 | 2023-07-05
23013014 | 实验圆凳 | 伟亦辰D3 | * | 1 | 200 | 200 | 药学实验中心 | 孙桂军 | 32小区25栋（杏林区2）305-2 | 2023-07-05
23012973 | 实验圆凳 | 伟亦辰D3 | * | 1 | 200 | 200 | 药学实验中心 | 孙桂军 | 32小区25栋（杏林区2）202-1 | 2023-07-05
23012929 | 实验圆凳 | 伟亦辰D3 | * | 1 | 200 | 200 | 药学实验中心 | 孙桂军 | 32小区25栋（杏林区2）204 | 2023-07-05
23012993 | 实验圆凳 | 伟亦辰D3 | * | 1 | 200 | 200 | 药学实验中心 | 孙桂军 | 32小区25栋（杏林区2）205-2 | 2023-07-05
23013005 | 实验圆凳 | 伟亦辰D3 | * | 1 | 200 | 200 | 药学实验中心 | 孙桂军 | 32小区25栋（杏林区2）302-1 | 2023-07-05
23012983 | 实验圆凳 | 伟亦辰D3 | * | 1 | 200 | 200 | 药学实验中心 | 孙桂军 | 32小区25栋（杏林区2）205-2 | 2023-07-05
23012946 | 实验圆凳 | 伟亦辰D3 | * | 1 | 200 | 200 | 药学实验中心 | 孙桂军 | 32小区25栋（杏林区2）207-2 | 2023-07-05
23012976 | 实验圆凳 | 伟亦辰D3 | * | 1 | 200 | 200 | 药学实验中心 | 孙桂军 | 32小区25栋（杏林区2）202-1 | 2023-07-05
23012996 | 实验圆凳 | 伟亦辰D3 | * | 1 | 200 | 200 | 药学实验中心 | 孙桂军 | 32小区25栋（杏林区2）302-1 | 2023-07-05
23012975 | 实验圆凳 | 伟亦辰D3 | * | 1 | 200 | 200 | 药学实验中心 | 孙桂军 | 32小区25栋（杏林区2）202-1 | 2023-07-05
23012974 | 实验圆凳 | 伟亦辰D3 | * | 1 | 200 | 200 | 药学实验中心 | 孙桂军 | 32小区25栋（杏林区2）202-1 | 2023-07-05
23013027 | 实验圆凳 | 伟亦辰D3 | * | 1 | 200 | 200 | 药学实验中心 | 孙桂军 | 32小区25栋（杏林区2）305-2 | 2023-07-05
23012982 | 实验圆凳 | 伟亦辰D3 | * | 1 | 200 | 200 | 药学实验中心 | 孙桂军 | 32小区25栋（杏林区2）205-2 | 2023-07-05
23012988 | 实验圆凳 | 伟亦辰D3 | * | 1 | 200 | 200 | 药学实验中心 | 孙桂军 | 32小区25栋（杏林区2）205-2 | 2023-07-05
23012938 | 实验圆凳 | 伟亦辰D3 | * | 1 | 200 | 200 | 药学实验中心 | 孙桂军 | 32小区25栋（杏林区2）204 | 2023-07-05
23012928 | 实验圆凳 | 伟亦辰D3 | * | 1 | 200 | 200 | 药学实验中心 | 孙桂军 | 32小区25栋（杏林区2）204 | 2023-07-05
23012930 | 实验圆凳 | 伟亦辰D3 | * | 1 | 200 | 200 | 药学实验中心 | 孙桂军 | 32小区25栋（杏林区2）204 | 2023-07-05
23013008 | 实验圆凳 | 伟亦辰D3 | * | 1 | 200 | 200 | 药学实验中心 | 孙桂军 | 32小区25栋（杏林区2）302-1 | 2023-07-05
23013015 | 实验圆凳 | 伟亦辰D3 | * | 1 | 200 | 200 | 药学实验中心 | 孙桂军 | 32小区25栋（杏林区2）305-2 | 2023-07-05
23012954 | 实验圆凳 | 伟亦辰D3 | * | 1 | 200 | 200 | 药学实验中心 | 孙桂军 | 32小区25栋（杏林区2）207-2 | 2023-07-05
23013021 | 实验圆凳 | 伟亦辰D3 | * | 1 | 200 | 200 | 药学实验中心 | 孙桂军 | 32小区25栋（杏林区2）305-2 | 2023-07-05
23012986 | 实验圆凳 | 伟亦辰D3 | * | 1 | 200 | 200 | 药学实验中心 | 孙桂军 | 32小区25栋（杏林区2）205-2 | 2023-07-05
23012985 | 实验圆凳 | 伟亦辰D3 | * | 1 | 200 | 200 | 药学实验中心 | 孙桂军 | 32小区25栋（杏林区2）205-2 | 2023-07-05
23012950 | 实验圆凳 | 伟亦辰D3 | * | 1 | 200 | 200 | 药学实验中心 | 孙桂军 | 32小区25栋（杏林区2）207-2 | 2023-07-05
23012967 | 实验圆凳 | 伟亦辰D3 | * | 1 | 200 | 200 | 药学实验中心 | 孙桂军 | 32小区25栋（杏林区2）202-1 | 2023-07-05
23013026 | 实验圆凳 | 伟亦辰D3 | * | 1 | 200 | 200 | 药学实验中心 | 孙桂军 | 32小区25栋（杏林区2）305-2 | 2023-07-05
23012937 | 实验圆凳 | 伟亦辰D3 | * | 1 | 200 | 200 | 药学实验中心 | 孙桂军 | 32小区25栋（杏林区2）204 | 2023-07-05
23012957 | 实验圆凳 | 伟亦辰D3 | * | 1 | 200 | 200 | 药学实验中心 | 孙桂军 | 32小区25栋（杏林区2）207-2 | 2023-07-05
23013019 | 实验圆凳 | 伟亦辰D3 | * | 1 | 200 | 200 | 药学实验中心 | 孙桂军 | 32小区25栋（杏林区2）305-2 | 2023-07-05
23012987 | 实验圆凳 | 伟亦辰D3 | * | 1 | 200 | 200 | 药学实验中心 | 孙桂军 | 32小区25栋（杏林区2）205-2 | 2023-07-05
23012995 | 实验圆凳 | 伟亦辰D3 | * | 1 | 200 | 200 | 药学实验中心 | 孙桂军 | 32小区25栋（杏林区2）205-2 | 2023-07-05
23012964 | 实验圆凳 | 伟亦辰D3 | * | 1 | 200 | 200 | 药学实验中心 | 孙桂军 | 32小区25栋（杏林区2）202-1 | 2023-07-05
23012959 | 实验圆凳 | 伟亦辰D3 | * | 1 | 200 | 200 | 药学实验中心 | 孙桂军 | 32小区25栋（杏林区2）207-2 | 2023-07-05
23012970 | 实验圆凳 | 伟亦辰D3 | * | 1 | 200 | 200 | 药学实验中心 | 孙桂军 | 32小区25栋（杏林区2）202-1 | 2023-07-05
23013012 | 实验圆凳 | 伟亦辰D3 | * | 1 | 200 | 200 | 药学实验中心 | 孙桂军 | 32小区25栋（杏林区2）302-1 | 2023-07-05
23012977 | 实验圆凳 | 伟亦辰D3 | * | 1 | 200 | 200 | 药学实验中心 | 孙桂军 | 32小区25栋（杏林区2）202-1 | 2023-07-05
23012935 | 实验圆凳 | 伟亦辰D3 | * | 1 | 200 | 200 | 药学实验中心 | 孙桂军 | 32小区25栋（杏林区2）204 | 2023-07-05
23013009 | 实验圆凳 | 伟亦辰D3 | * | 1 | 200 | 200 | 药学实验中心 | 孙桂军 | 32小区25栋（杏林区2）302-1 | 2023-07-05
23012958 | 实验圆凳 | 伟亦辰D3 | * | 1 | 200 | 200 | 药学实验中心 | 孙桂军 | 32小区25栋（杏林区2）207-2 | 2023-07-05
23012971 | 实验圆凳 | 伟亦辰D3 | * | 1 | 200 | 200 | 药学实验中心 | 孙桂军 | 32小区25栋（杏林区2）202-1 | 2023-07-05
23012997 | 实验圆凳 | 伟亦辰D3 | * | 1 | 200 | 200 | 药学实验中心 | 孙桂军 | 32小区25栋（杏林区2）302-1 | 2023-07-05
23012931 | 实验圆凳 | 伟亦辰D3 | * | 1 | 200 | 200 | 药学实验中心 | 孙桂军 | 32小区25栋（杏林区2）204 | 2023-07-05
23013023 | 实验圆凳 | 伟亦辰D3 | * | 1 | 200 | 200 | 药学实验中心 | 孙桂军 | 32小区25栋（杏林区2）305-2 | 2023-07-05
23012952 | 实验圆凳 | 伟亦辰D3 | * | 1 | 200 | 200 | 药学实验中心 | 孙桂军 | 32小区25栋（杏林区2）207-2 | 2023-07-05
23012934 | 实验圆凳 | 伟亦辰D3 | * | 1 | 200 | 200 | 药学实验中心 | 孙桂军 | 32小区25栋（杏林区2）204 | 2023-07-05
23012981 | 实验圆凳 | 伟亦辰D3 | * | 1 | 200 | 200 | 药学实验中心 | 孙桂军 | 32小区25栋（杏林区2）205-2 | 2023-07-05
23012936 | 实验圆凳 | 伟亦辰D3 | * | 1 | 200 | 200 | 药学实验中心 | 孙桂军 | 32小区25栋（杏林区2）204 | 2023-07-05
23013018 | 实验圆凳 | 伟亦辰D3 | * | 1 | 200 | 200 | 药学实验中心 | 孙桂军 | 32小区25栋（杏林区2）305-2 | 2023-07-05
23013016 | 实验圆凳 | 伟亦辰D3 | * | 1 | 200 | 200 | 药学实验中心 | 孙桂军 | 32小区25栋（杏林区2）305-2 | 2023-07-05
23012944 | 实验圆凳 | 伟亦辰D3 | * | 1 | 200 | 200 | 药学实验中心 | 孙桂军 | 32小区25栋（杏林区2）204 | 2023-07-05
23012991 | 实验圆凳 | 伟亦辰D3 | * | 1 | 200 | 200 | 药学实验中心 | 孙桂军 | 32小区25栋（杏林区2）205-2 | 2023-07-05
23012945 | 实验圆凳 | 伟亦辰D3 | * | 1 | 200 | 200 | 药学实验中心 | 孙桂军 | 32小区25栋（杏林区2）207-2 | 2023-07-05
23012961 | 实验圆凳 | 伟亦辰D3 | * | 1 | 200 | 200 | 药学实验中心 | 孙桂军 | 32小区25栋（杏林区2）207-2 | 2023-07-05
23012994 | 实验圆凳 | 伟亦辰D3 | * | 1 | 200 | 200 | 药学实验中心 | 孙桂军 | 32小区25栋（杏林区2）205-2 | 2023-07-05
23013025 | 实验圆凳 | 伟亦辰D3 | * | 1 | 200 | 200 | 药学实验中心 | 孙桂军 | 32小区25栋（杏林区2）305-2 | 2023-07-05
23012999 | 实验圆凳 | 伟亦辰D3 | * | 1 | 200 | 200 | 药学实验中心 | 孙桂军 | 32小区25栋（杏林区2）302-1 | 2023-07-05
23012943 | 实验圆凳 | 伟亦辰D3 | * | 1 | 200 | 200 | 药学实验中心 | 孙桂军 | 32小区25栋（杏林区2）204 | 2023-07-05
23013013 | 实验圆凳 | 伟亦辰D3 | * | 1 | 200 | 200 | 药学实验中心 | 孙桂军 | 32小区25栋（杏林区2）305-2 | 2023-07-05
23012953 | 实验圆凳 | 伟亦辰D3 | * | 1 | 200 | 200 | 药学实验中心 | 孙桂军 | 32小区25栋（杏林区2）207-2 | 2023-07-05
23012965 | 实验圆凳 | 伟亦辰D3 | * | 1 | 200 | 200 | 药学实验中心 | 孙桂军 | 32小区25栋（杏林区2）202-1 | 2023-07-05
23013020 | 实验圆凳 | 伟亦辰D3 | * | 1 | 200 | 200 | 药学实验中心 | 孙桂军 | 32小区25栋（杏林区2）305-2 | 2023-07-05
23012992 | 实验圆凳 | 伟亦辰D3 | * | 1 | 200 | 200 | 药学实验中心 | 孙桂军 | 32小区25栋（杏林区2）205-2 | 2023-07-05
23013010 | 实验圆凳 | 伟亦辰D3 | * | 1 | 200 | 200 | 药学实验中心 | 孙桂军 | 32小区25栋（杏林区2）302-1 | 2023-07-05
23012956 | 实验圆凳 | 伟亦辰D3 | * | 1 | 200 | 200 | 药学实验中心 | 孙桂军 | 32小区25栋（杏林区2）207-2 | 2023-07-05
23012998 | 实验圆凳 | 伟亦辰D3 | * | 1 | 200 | 200 | 药学实验中心 | 孙桂军 | 32小区25栋（杏林区2）302-1 | 2023-07-05
23013024 | 实验圆凳 | 伟亦辰D3 | * | 1 | 200 | 200 | 药学实验中心 | 孙桂军 | 32小区25栋（杏林区2）305-2 | 2023-07-05
23013000 | 实验圆凳 | 伟亦辰D3 | * | 1 | 200 | 200 | 药学实验中心 | 孙桂军 | 32小区25栋（杏林区2）302-1 | 2023-07-05
23012989 | 实验圆凳 | 伟亦辰D3 | * | 1 | 200 | 200 | 药学实验中心 | 孙桂军 | 32小区25栋（杏林区2）205-2 | 2023-07-05
23012969 | 实验圆凳 | 伟亦辰D3 | * | 1 | 200 | 200 | 药学实验中心 | 孙桂军 | 32小区25栋（杏林区2）202-1 | 2023-07-05
23012968 | 实验圆凳 | 伟亦辰D3 | * | 1 | 200 | 200 | 药学实验中心 | 孙桂军 | 32小区25栋（杏林区2）202-1 | 2023-07-05
23013001 | 实验圆凳 | 伟亦辰D3 | * | 1 | 200 | 200 | 药学实验中心 | 孙桂军 | 32小区25栋（杏林区2）302-1 | 2023-07-05
23013022 | 实验圆凳 | 伟亦辰D3 | * | 1 | 200 | 200 | 药学实验中心 | 孙桂军 | 32小区25栋（杏林区2）305-2 | 2023-07-05
23012980 | 实验圆凳 | 伟亦辰D3 | * | 1 | 200 | 200 | 药学实验中心 | 孙桂军 | 32小区25栋（杏林区2）205-2 | 2023-07-05
23012972 | 实验圆凳 | 伟亦辰D3 | * | 1 | 200 | 200 | 药学实验中心 | 孙桂军 | 32小区25栋（杏林区2）202-1 | 2023-07-05
23012942 | 实验圆凳 | 伟亦辰D3 | * | 1 | 200 | 200 | 药学实验中心 | 孙桂军 | 32小区25栋（杏林区2）204 | 2023-07-05
23013011 | 实验圆凳 | 伟亦辰D3 | * | 1 | 200 | 200 | 药学实验中心 | 孙桂军 | 32小区25栋（杏林区2）302-1 | 2023-07-05
23012948 | 实验圆凳 | 伟亦辰D3 | * | 1 | 200 | 200 | 药学实验中心 | 孙桂军 | 32小区25栋（杏林区2）207-2 | 2023-07-05
23012984 | 实验圆凳 | 伟亦辰D3 | * | 1 | 200 | 200 | 药学实验中心 | 孙桂军 | 32小区25栋（杏林区2）205-2 | 2023-07-05
23012951 | 实验圆凳 | 伟亦辰D3 | * | 1 | 200 | 200 | 药学实验中心 | 孙桂军 | 32小区25栋（杏林区2）207-2 | 2023-07-05
23013004 | 实验圆凳 | 伟亦辰D3 | * | 1 | 200 | 200 | 药学实验中心 | 孙桂军 | 32小区25栋（杏林区2）302-1 | 2023-07-05
23012949 | 实验圆凳 | 伟亦辰D3 | * | 1 | 200 | 200 | 药学实验中心 | 孙桂军 | 32小区25栋（杏林区2）207-2 | 2023-07-05
23012962 | 实验圆凳 | 伟亦辰D3 | * | 1 | 200 | 200 | 药学实验中心 | 孙桂军 | 32小区25栋（杏林区2）202-1 | 2023-07-05
23012947 | 实验圆凳 | 伟亦辰D3 | * | 1 | 200 | 200 | 药学实验中心 | 孙桂军 | 32小区25栋（杏林区2）207-2 | 2023-07-05
23012978 | 实验圆凳 | 伟亦辰D3 | * | 1 | 200 | 200 | 药学实验中心 | 孙桂军 | 32小区25栋（杏林区2）202-1 | 2023-07-05
23013003 | 实验圆凳 | 伟亦辰D3 | * | 1 | 200 | 200 | 药学实验中心 | 孙桂军 | 32小区25栋（杏林区2）302-1 | 2023-07-05
23012966 | 实验圆凳 | 伟亦辰D3 | * | 1 | 200 | 200 | 药学实验中心 | 孙桂军 | 32小区25栋（杏林区2）202-1 | 2023-07-05
23012941 | 实验圆凳 | 伟亦辰D3 | * | 1 | 200 | 200 | 药学实验中心 | 孙桂军 | 32小区25栋（杏林区2）204 | 2023-07-05
23012939 | 实验圆凳 | 伟亦辰D3 | * | 1 | 200 | 200 | 药学实验中心 | 孙桂军 | 32小区25栋（杏林区2）204 | 2023-07-05
23012933 | 实验圆凳 | 伟亦辰D3 | * | 1 | 200 | 200 | 药学实验中心 | 孙桂军 | 32小区25栋（杏林区2）204 | 2023-07-05
23012963 | 实验圆凳 | 伟亦辰D3 | * | 1 | 200 | 200 | 药学实验中心 | 孙桂军 | 32小区25栋（杏林区2）202-1 | 2023-07-05
23013007 | 实验圆凳 | 伟亦辰D3 | * | 1 | 200 | 200 | 药学实验中心 | 孙桂军 | 32小区25栋（杏林区2）302-1 | 2023-07-05
23012979 | 实验圆凳 | 伟亦辰D3 | * | 1 | 200 | 200 | 药学实验中心 | 孙桂军 | 32小区25栋（杏林区2）205-2 | 2023-07-05
23013017 | 实验圆凳 | 伟亦辰D3 | * | 1 | 200 | 200 | 药学实验中心 | 孙桂军 | 32小区25栋（杏林区2）305-2 | 2023-07-05
23012932 | 实验圆凳 | 伟亦辰D3 | * | 1 | 200 | 200 | 药学实验中心 | 孙桂军 | 32小区25栋（杏林区2）204 | 2023-07-05
23012940 | 实验圆凳 | 伟亦辰D3 | * | 1 | 200 | 200 | 药学实验中心 | 孙桂军 | 32小区25栋（杏林区2）204 | 2023-07-05
23012990 | 实验圆凳 | 伟亦辰D3 | * | 1 | 200 | 200 | 药学实验中心 | 孙桂军 | 32小区25栋（杏林区2）205-2 | 2023-07-05
23013002 | 实验圆凳 | 伟亦辰D3 | * | 1 | 200 | 200 | 药学实验中心 | 孙桂军 | 32小区25栋（杏林区2）302-1 | 2023-07-05
23013006 | 实验圆凳 | 伟亦辰D3 | * | 1 | 200 | 200 | 药学实验中心 | 孙桂军 | 32小区25栋（杏林区2）302-1 | 2023-07-05
23012955 | 实验圆凳 | 伟亦辰D3 | * | 1 | 200 | 200 | 药学实验中心 | 孙桂军 | 32小区25栋（杏林区2）207-2 | 2023-07-05
23012909 | 学生椅 | 鼎优DX01 | * | 1 | 500 | 500 | 药学实验中心 | 任欢欢 闫露莎 | 32小区25栋（杏林区2）112、杏5-2楼小会议室 | 2023-07-05
23012887 | 学生椅 | 鼎优DX01 | * | 1 | 500 | 500 | 药学实验中心 | 任欢欢 闫露莎 | 32小区25栋（杏林区2）112、杏5-2楼小会议室 | 2023-07-05
23012888 | 学生椅 | 鼎优DX01 | * | 1 | 500 | 500 | 药学实验中心 | 任欢欢 闫露莎 | 32小区25栋（杏林区2）112、杏5-2楼小会议室 | 2023-07-05
23012896 | 学生椅 | 鼎优DX01 | * | 1 | 500 | 500 | 药学实验中心 | 任欢欢 闫露莎 | 32小区25栋（杏林区2）112、杏5-2楼小会议室 | 2023-07-05
23012876 | 学生椅 | 鼎优DX01 | * | 1 | 500 | 500 | 药学实验中心 | 任欢欢 闫露莎 | 32小区25栋（杏林区2）112、杏5-2楼小会议室 | 2023-07-05
23012897 | 学生椅 | 鼎优DX01 | * | 1 | 500 | 500 | 药学实验中心 | 任欢欢 闫露莎 | 32小区25栋（杏林区2）112、杏5-2楼小会议室 | 2023-07-05
23012899 | 学生椅 | 鼎优DX01 | * | 1 | 500 | 500 | 药学实验中心 | 任欢欢 闫露莎 | 32小区25栋（杏林区2）112、杏5-2楼小会议室 | 2023-07-05
23012886 | 学生椅 | 鼎优DX01 | * | 1 | 500 | 500 | 药学实验中心 | 任欢欢 闫露莎 | 32小区25栋（杏林区2）112、杏5-2楼小会议室 | 2023-07-05
23012898 | 学生椅 | 鼎优DX01 | * | 1 | 500 | 500 | 药学实验中心 | 任欢欢 闫露莎 | 32小区25栋（杏林区2）112、杏5-2楼小会议室 | 2023-07-05
23012905 | 学生椅 | 鼎优DX01 | * | 1 | 500 | 500 | 药学实验中心 | 任欢欢 闫露莎 | 32小区25栋（杏林区2）112、杏5-2楼小会议室 | 2023-07-05
23012926 | 学生椅 | 鼎优DX01 | * | 1 | 500 | 500 | 药学实验中心 | 任欢欢 闫露莎 | 32小区25栋（杏林区2）112、杏5-2楼小会议室 | 2023-07-05
23012881 | 学生椅 | 鼎优DX01 | * | 1 | 500 | 500 | 药学实验中心 | 任欢欢 闫露莎 | 32小区25栋（杏林区2）112、杏5-2楼小会议室 | 2023-07-05
23012892 | 学生椅 | 鼎优DX01 | * | 1 | 500 | 500 | 药学实验中心 | 任欢欢 闫露莎 | 32小区25栋（杏林区2）112、杏5-2楼小会议室 | 2023-07-05
23012891 | 学生椅 | 鼎优DX01 | * | 1 | 500 | 500 | 药学实验中心 | 任欢欢 闫露莎 | 32小区25栋（杏林区2）112、杏5-2楼小会议室 | 2023-07-05
23012904 | 学生椅 | 鼎优DX01 | * | 1 | 500 | 500 | 药学实验中心 | 任欢欢 闫露莎 | 32小区25栋（杏林区2）112、杏5-2楼小会议室 | 2023-07-05
23012916 | 学生椅 | 鼎优DX01 | * | 1 | 500 | 500 | 药学实验中心 | 任欢欢 闫露莎 | 32小区25栋（杏林区2）112、杏5-2楼小会议室 | 2023-07-05
23012877 | 学生椅 | 鼎优DX01 | * | 1 | 500 | 500 | 药学实验中心 | 任欢欢 闫露莎 | 32小区25栋（杏林区2）112、杏5-2楼小会议室 | 2023-07-05
23012870 | 学生椅 | 鼎优DX01 | * | 1 | 500 | 500 | 药学实验中心 | 任欢欢 闫露莎 | 32小区25栋（杏林区2）112、杏5-2楼小会议室 | 2023-07-05
23012873 | 学生椅 | 鼎优DX01 | * | 1 | 500 | 500 | 药学实验中心 | 任欢欢 闫露莎 | 32小区25栋（杏林区2）112、杏5-2楼小会议室 | 2023-07-05
23012912 | 学生椅 | 鼎优DX01 | * | 1 | 500 | 500 | 药学实验中心 | 任欢欢 闫露莎 | 32小区25栋（杏林区2）112、杏5-2楼小会议室 | 2023-07-05
23012872 | 学生椅 | 鼎优DX01 | * | 1 | 500 | 500 | 药学实验中心 | 任欢欢 闫露莎 | 32小区25栋（杏林区2）112、杏5-2楼小会议室 | 2023-07-05
23012915 | 学生椅 | 鼎优DX01 | * | 1 | 500 | 500 | 药学实验中心 | 任欢欢 闫露莎 | 32小区25栋（杏林区2）112、杏5-2楼小会议室 | 2023-07-05
23012927 | 学生椅 | 鼎优DX01 | * | 1 | 500 | 500 | 药学实验中心 | 任欢欢 闫露莎 | 32小区25栋（杏林区2）112、杏5-2楼小会议室 | 2023-07-05
23012874 | 学生椅 | 鼎优DX01 | * | 1 | 500 | 500 | 药学实验中心 | 任欢欢 闫露莎 | 32小区25栋（杏林区2）112、杏5-2楼小会议室 | 2023-07-05
23012919 | 学生椅 | 鼎优DX01 | * | 1 | 500 | 500 | 药学实验中心 | 任欢欢 闫露莎 | 32小区25栋（杏林区2）112、杏5-2楼小会议室 | 2023-07-05
23012900 | 学生椅 | 鼎优DX01 | * | 1 | 500 | 500 | 药学实验中心 | 任欢欢 闫露莎 | 32小区25栋（杏林区2）112、杏5-2楼小会议室 | 2023-07-05
23012889 | 学生椅 | 鼎优DX01 | * | 1 | 500 | 500 | 药学实验中心 | 任欢欢 闫露莎 | 32小区25栋（杏林区2）112、杏5-2楼小会议室 | 2023-07-05
23012880 | 学生椅 | 鼎优DX01 | * | 1 | 500 | 500 | 药学实验中心 | 任欢欢 闫露莎 | 32小区25栋（杏林区2）112、杏5-2楼小会议室 | 2023-07-05
23012885 | 学生椅 | 鼎优DX01 | * | 1 | 500 | 500 | 药学实验中心 | 任欢欢 闫露莎 | 32小区25栋（杏林区2）112、杏5-2楼小会议室 | 2023-07-05
23012890 | 学生椅 | 鼎优DX01 | * | 1 | 500 | 500 | 药学实验中心 | 任欢欢 闫露莎 | 32小区25栋（杏林区2）112、杏5-2楼小会议室 | 2023-07-05
23012902 | 学生椅 | 鼎优DX01 | * | 1 | 500 | 500 | 药学实验中心 | 任欢欢 闫露莎 | 32小区25栋（杏林区2）112、杏5-2楼小会议室 | 2023-07-05
23012924 | 学生椅 | 鼎优DX01 | * | 1 | 500 | 500 | 药学实验中心 | 任欢欢 闫露莎 | 32小区25栋（杏林区2）112、杏5-2楼小会议室 | 2023-07-05
23012911 | 学生椅 | 鼎优DX01 | * | 1 | 500 | 500 | 药学实验中心 | 任欢欢 闫露莎 | 32小区25栋（杏林区2）112、杏5-2楼小会议室 | 2023-07-05
23012875 | 学生椅 | 鼎优DX01 | * | 1 | 500 | 500 | 药学实验中心 | 任欢欢 闫露莎 | 32小区25栋（杏林区2）112、杏5-2楼小会议室 | 2023-07-05
23012884 | 学生椅 | 鼎优DX01 | * | 1 | 500 | 500 | 药学实验中心 | 任欢欢 闫露莎 | 32小区25栋（杏林区2）112、杏5-2楼小会议室 | 2023-07-05
23012894 | 学生椅 | 鼎优DX01 | * | 1 | 500 | 500 | 药学实验中心 | 任欢欢 闫露莎 | 32小区25栋（杏林区2）112、杏5-2楼小会议室 | 2023-07-05
23012910 | 学生椅 | 鼎优DX01 | * | 1 | 500 | 500 | 药学实验中心 | 任欢欢 闫露莎 | 32小区25栋（杏林区2）112、杏5-2楼小会议室 | 2023-07-05
23012901 | 学生椅 | 鼎优DX01 | * | 1 | 500 | 500 | 药学实验中心 | 任欢欢 闫露莎 | 32小区25栋（杏林区2）112、杏5-2楼小会议室 | 2023-07-05
23012895 | 学生椅 | 鼎优DX01 | * | 1 | 500 | 500 | 药学实验中心 | 任欢欢 闫露莎 | 32小区25栋（杏林区2）112、杏5-2楼小会议室 | 2023-07-05
23012923 | 学生椅 | 鼎优DX01 | * | 1 | 500 | 500 | 药学实验中心 | 任欢欢 闫露莎 | 32小区25栋（杏林区2）112、杏5-2楼小会议室 | 2023-07-05
23012925 | 学生椅 | 鼎优DX01 | * | 1 | 500 | 500 | 药学实验中心 | 任欢欢 闫露莎 | 32小区25栋（杏林区2）112、杏5-2楼小会议室 | 2023-07-05
23012922 | 学生椅 | 鼎优DX01 | * | 1 | 500 | 500 | 药学实验中心 | 任欢欢 闫露莎 | 32小区25栋（杏林区2）112、杏5-2楼小会议室 | 2023-07-05
23012908 | 学生椅 | 鼎优DX01 | * | 1 | 500 | 500 | 药学实验中心 | 任欢欢 闫露莎 | 32小区25栋（杏林区2）112、杏5-2楼小会议室 | 2023-07-05
23012907 | 学生椅 | 鼎优DX01 | * | 1 | 500 | 500 | 药学实验中心 | 任欢欢 闫露莎 | 32小区25栋（杏林区2）112、杏5-2楼小会议室 | 2023-07-05
23012878 | 学生椅 | 鼎优DX01 | * | 1 | 500 | 500 | 药学实验中心 | 任欢欢 闫露莎 | 32小区25栋（杏林区2）112、杏5-2楼小会议室 | 2023-07-05
23012882 | 学生椅 | 鼎优DX01 | * | 1 | 500 | 500 | 药学实验中心 | 任欢欢 闫露莎 | 32小区25栋（杏林区2）112、杏5-2楼小会议室 | 2023-07-05
23012879 | 学生椅 | 鼎优DX01 | * | 1 | 500 | 500 | 药学实验中心 | 任欢欢 闫露莎 | 32小区25栋（杏林区2）112、杏5-2楼小会议室 | 2023-07-05
23012906 | 学生椅 | 鼎优DX01 | * | 1 | 500 | 500 | 药学实验中心 | 任欢欢 闫露莎 | 32小区25栋（杏林区2）112、杏5-2楼小会议室 | 2023-07-05
23012903 | 学生椅 | 鼎优DX01 | * | 1 | 500 | 500 | 药学实验中心 | 任欢欢 闫露莎 | 32小区25栋（杏林区2）112、杏5-2楼小会议室 | 2023-07-05
23012913 | 学生椅 | 鼎优DX01 | * | 1 | 500 | 500 | 药学实验中心 | 任欢欢 闫露莎 | 32小区25栋（杏林区2）112、杏5-2楼小会议室 | 2023-07-05
23012917 | 学生椅 | 鼎优DX01 | * | 1 | 500 | 500 | 药学实验中心 | 任欢欢 闫露莎 | 32小区25栋（杏林区2）112、杏5-2楼小会议室 | 2023-07-05
23012920 | 学生椅 | 鼎优DX01 | * | 1 | 500 | 500 | 药学实验中心 | 任欢欢 闫露莎 | 32小区25栋（杏林区2）112、杏5-2楼小会议室 | 2023-07-05
23012883 | 学生椅 | 鼎优DX01 | * | 1 | 500 | 500 | 药学实验中心 | 任欢欢 闫露莎 | 32小区25栋（杏林区2）112、杏5-2楼小会议室 | 2023-07-05
23012918 | 学生椅 | 鼎优DX01 | * | 1 | 500 | 500 | 药学实验中心 | 任欢欢 闫露莎 | 32小区25栋（杏林区2）112、杏5-2楼小会议室 | 2023-07-05
23012869 | 学生椅 | 鼎优DX01 | * | 1 | 500 | 500 | 药学实验中心 | 任欢欢 闫露莎 | 32小区25栋（杏林区2）112、杏5-2楼小会议室 | 2023-07-05
23012921 | 学生椅 | 鼎优DX01 | * | 1 | 500 | 500 | 药学实验中心 | 任欢欢 闫露莎 | 32小区25栋（杏林区2）112、杏5-2楼小会议室 | 2023-07-05
23012868 | 学生椅 | 鼎优DX01 | * | 1 | 500 | 500 | 药学实验中心 | 任欢欢 闫露莎 | 32小区25栋（杏林区2）112、杏5-2楼小会议室 | 2023-07-05
23012914 | 学生椅 | 鼎优DX01 | * | 1 | 500 | 500 | 药学实验中心 | 任欢欢 闫露莎 | 32小区25栋（杏林区2）112、杏5-2楼小会议室 | 2023-07-05
23012871 | 学生椅 | 鼎优DX01 | * | 1 | 500 | 500 | 药学实验中心 | 任欢欢 闫露莎 | 32小区25栋（杏林区2）112、杏5-2楼小会议室 | 2023-07-05
23012893 | 学生椅 | 鼎优DX01 | * | 1 | 500 | 500 | 药学实验中心 | 任欢欢 闫露莎 | 32小区25栋（杏林区2）112、杏5-2楼小会议室 | 2023-07-05
23012866 | 联排椅 | 东鑫DX04 | 三座 | 1 | 800 | 800 | 药学实验中心 | 任欢欢 | 32小区25栋（杏林区2）309-3 | 2023-07-05
23012867 | 联排椅 | 东鑫DX04 | 三座 | 1 | 800 | 800 | 药学实验中心 | 任欢欢 | 32小区25栋（杏林区2）309-3 | 2023-07-05
23012864 | 教师讲台桌 | 东鑫DX03 | * | 1 | 1200 | 1200 | 药学实验中心 | 任欢欢 | 32小区25栋（杏林区2）112 | 2023-07-05
23012865 | 教师讲台桌 | 东鑫DX03 | * | 1 | 1200 | 1200 | 药学实验中心 | 任欢欢 | 32小区25栋（杏林区2）112 | 2023-07-05
23012863 | 交互黑板 | 鸿合 HB-H811A | * | 1 | 36000 | 36000 | 药学实验中心 | 任欢欢 | 32小区25栋（杏林区2）112 | 2023-07-05
23012862 | 液晶电视 | TCL 75Q10 | * | 1 | 9000 | 9000 | 药学实验中心 | 任欢欢 | 32小区25栋（杏林区2）112 | 2023-07-05
23012861 | 液晶电视 | TCL 75Q10 | * | 1 | 9000 | 9000 | 药学实验中心 | 任欢欢 | 32小区25栋（杏林区2）112 | 2023-07-05
23012859 | 液晶电视 | TCL 75Q10 | * | 1 | 9000 | 9000 | 药学实验中心 | 任欢欢 | 32小区25栋（杏林区2）112 | 2023-07-05
23012860 | 液晶电视 | TCL 75Q10 | * | 1 | 9000 | 9000 | 药学实验中心 | 任欢欢 | 32小区25栋（杏林区2）112 | 2023-07-05
23012858 | 智能中药斗谱柜 | 1200*600*2150mm | * | 1 | 10000 | 10000 | 药学实验中心 | 任欢欢 | 32小区25栋（杏林区2）111-2 | 2023-07-05
23012857 | 智能中药斗谱柜 | 1200*600*2150mm | * | 1 | 10000 | 10000 | 药学实验中心 | 任欢欢 | 32小区25栋（杏林区2）111-2 | 2023-07-05
23012856 | 热敏标签打印机 | DL-801P | 得力 | 1 | 1000 | 1000 | 药学实验中心 | 任欢欢 | 32小区25栋（杏林区2）111-2 | 2023-07-05
23012855 | 热敏标签打印机 | DL-801P | 得力 | 1 | 1000 | 1000 | 药学实验中心 | 任欢欢 | 32小区25栋（杏林区2）111-2 | 2023-07-05
23012854 | 打印机 | HP P1106 | * | 1 | 1500 | 1500 | 药学实验中心 | 任欢欢 | 32小区25栋（杏林区2）111-2 | 2023-07-05
23012853 | 打印机 | HP P1106 | * | 1 | 1500 | 1500 | 药学实验中心 | 任欢欢 | 32小区25栋（杏林区2）111-2 | 2023-07-05
23012852 | 打印机 | HP P1106 | * | 1 | 1500 | 1500 | 药学实验中心 | 任欢欢 | 32小区25栋（杏林区2）111-2 | 2023-07-05
23012851 | 打印机 | HP P1106 | * | 1 | 1500 | 1500 | 药学实验中心 | 任欢欢 | 32小区25栋（杏林区2）111-2 | 2023-07-05
23012850 | 台式电脑 | 天逸510S | * | 1 | 6000 | 6000 | 药学实验中心 | 任欢欢 | 32小区25栋（杏林区2）111-2 | 2023-07-05
23012849 | 台式电脑 | 天逸510S | * | 1 | 6000 | 6000 | 药学实验中心 | 任欢欢 | 32小区25栋（杏林区2）111-2 | 2023-07-05
23012848 | 台式电脑 | 天逸510S | * | 1 | 6000 | 6000 | 药学实验中心 | 任欢欢 | 32小区25栋（杏林区2）111-2 | 2023-07-05
23012846 | 台式双屏电脑 | 天逸510Pro | * | 1 | 6000 | 6000 | 药学实验中心 | 任欢欢 | 32小区25栋（杏林区2）111-2 | 2023-07-05
23012844 | 台式双屏电脑 | 天逸510Pro | * | 1 | 6000 | 6000 | 药学实验中心 | 任欢欢 | 32小区25栋（杏林区2）111-2 | 2023-07-05
23012845 | 台式双屏电脑 | 天逸510Pro | * | 1 | 6000 | 6000 | 药学实验中心 | 任欢欢 | 32小区25栋（杏林区2）111-2 | 2023-07-05
23012847 | 台式双屏电脑 | 天逸510Pro | * | 1 | 6000 | 6000 | 药学实验中心 | 任欢欢 | 32小区25栋（杏林区2）111-2 | 2023-07-05
23012840 | 药品陈列架 | 1.0m*0.6m*1.8m | 1.0m*0.6m*1.8m | 1 | 3000 | 3000 | 药学实验中心 | 任欢欢 | 32小区25栋（杏林区2）111-2 | 2023-07-05
23012842 | 药品陈列架 | 1.0m*0.6m*1.8m | 1.0m*0.6m*1.8m | 1 | 3000 | 3000 | 药学实验中心 | 任欢欢 | 32小区25栋（杏林区2）111-2 | 2023-07-05
23012843 | 药品陈列架 | 1.0m*0.6m*1.8m | 1.0m*0.6m*1.8m | 1 | 3000 | 3000 | 药学实验中心 | 任欢欢 | 32小区25栋（杏林区2）111-2 | 2023-07-05
23012841 | 药品陈列架 | 1.0m*0.6m*1.8m | 1.0m*0.6m*1.8m | 1 | 3000 | 3000 | 药学实验中心 | 任欢欢 | 32小区25栋（杏林区2）111-2 | 2023-07-05
23012839 | 药品陈列柜 | * | 1.2m*0.45m*2m | 1 | 3000 | 3000 | 药学实验中心 | 任欢欢 | 32小区25栋（杏林区2）111-2 | 2023-07-05
23012838 | 药品陈列柜 | * | 1.2m*0.45m*2m | 1 | 3000 | 3000 | 药学实验中心 | 任欢欢 | 32小区25栋（杏林区2）111-2 | 2023-07-05
23012837 | 药品陈列柜 | * | 1.2m*0.45m*2m | 1 | 3000 | 3000 | 药学实验中心 | 任欢欢 | 32小区25栋（杏林区2）111-2 | 2023-07-05
23012836 | 药品陈列柜 | * | 1.2m*0.45m*2m | 1 | 3000 | 3000 | 药学实验中心 | 任欢欢 | 32小区25栋（杏林区2）111-2 | 2023-07-05
23008993 | 液相色谱仪 | LC-2050C 3D | 含电脑、打印机各一台。 | 1 | 330000 | 330000 | 药学实验中心 | 任欢欢 | 32小区(杏林区3)-B417 | 2023-06-05
23008992 | 凝胶成像系统 | GelDoc GO | 含联想电脑一台 | 1 | 140000 | 140000 | 药学实验中心 | 刘敏 | 32小区(杏林区3)-B410 | 2023-06-05
23008991 | VR眼镜 | HTC VivePro 专业版 | * | 1 | 12000 | 12000 | 药学实验中心 | 任欢欢 | 32小区(杏林区2)-111-2 | 2023-06-05
23008990 | 熔点测定仪 | WS-2 | * | 1 | 8200 | 8200 | 药学实验中心 | 江明月 | 32小区(杏林区3)A409 | 2023-06-05
23008989 | 片剂四用仪 | SY-6DN | * | 1 | 43000 | 43000 | 药学实验中心 | 张华 | 32小区(杏林区2)-207-3 | 2023-06-05
23008988 | 片剂四用仪 | SY-6DN | * | 1 | 43000 | 43000 | 药学实验中心 | 张华 | 32小区(杏林区2)-207-3 | 2023-06-05
22000112 | 稳定器 | 单反相机稳定器 | 单反相机稳定器 | 1 | 800 | 800 | 药学实验中心 | 黄燕 | 药学院杏二楼314 | 2022-03-21
22000111 | 无人机 | 自动跟拍、自动航拍 | 自动跟拍、自动航拍 | 1 | 2000 | 2000 | 药学实验中心 | 黄燕 | 药学院杏二楼314 | 2022-03-21
22000110 | 领夹麦 | 3.5MM转莲花线连接智能功放主机 | 3.5MM转莲花线连接智能功放主机 | 1 | 980 | 980 | 药学实验中心 | 黄燕 | 药学院杏二楼314 | 2022-03-21
22000109 | 机柜 | 加厚钢化玻璃 | 加厚钢化玻璃 | 1 | 500 | 500 | 药学实验中心 | 黄燕 | 药学院杏二楼314 | 2022-03-21
22000099 | 实验桌椅 | 定制连体 | 定制 | 1 | 420 | 420 | 药学实验中心 | 黄燕 | 药学院杏二楼314 | 2022-03-21
22000106 | 实验桌椅 | 定制连体 | 定制 | 1 | 420 | 420 | 药学实验中心 | 黄燕 | 药学院杏二楼314 | 2022-03-21
22000071 | 实验桌椅 | 定制连体 | 定制 | 1 | 420 | 420 | 药学实验中心 | 黄燕 | 药学院杏二楼314 | 2022-03-21
22000085 | 实验桌椅 | 定制连体 | 定制 | 1 | 420 | 420 | 药学实验中心 | 黄燕 | 药学院杏二楼314 | 2022-03-21
22000108 | 实验桌椅 | 定制连体 | 定制 | 1 | 420 | 420 | 药学实验中心 | 黄燕 | 药学院杏二楼314 | 2022-03-21
22000080 | 实验桌椅 | 定制连体 | 定制 | 1 | 420 | 420 | 药学实验中心 | 黄燕 | 药学院杏二楼314 | 2022-03-21
22000072 | 实验桌椅 | 定制连体 | 定制 | 1 | 420 | 420 | 药学实验中心 | 黄燕 | 药学院杏二楼314 | 2022-03-21
22000089 | 实验桌椅 | 定制连体 | 定制 | 1 | 420 | 420 | 药学实验中心 | 黄燕 | 药学院杏二楼314 | 2022-03-21
22000103 | 实验桌椅 | 定制连体 | 定制 | 1 | 420 | 420 | 药学实验中心 | 黄燕 | 药学院杏二楼314 | 2022-03-21
22000086 | 实验桌椅 | 定制连体 | 定制 | 1 | 420 | 420 | 药学实验中心 | 黄燕 | 药学院杏二楼314 | 2022-03-21
22000069 | 实验桌椅 | 定制连体 | 定制 | 1 | 420 | 420 | 药学实验中心 | 黄燕 | 药学院杏二楼314 | 2022-03-21
22000094 | 实验桌椅 | 定制连体 | 定制 | 1 | 420 | 420 | 药学实验中心 | 黄燕 | 药学院杏二楼314 | 2022-03-21
22000075 | 实验桌椅 | 定制连体 | 定制 | 1 | 420 | 420 | 药学实验中心 | 黄燕 | 药学院杏二楼314 | 2022-03-21
22000093 | 实验桌椅 | 定制连体 | 定制 | 1 | 420 | 420 | 药学实验中心 | 黄燕 | 药学院杏二楼314 | 2022-03-21
22000074 | 实验桌椅 | 定制连体 | 定制 | 1 | 420 | 420 | 药学实验中心 | 黄燕 | 药学院杏二楼314 | 2022-03-21
22000104 | 实验桌椅 | 定制连体 | 定制 | 1 | 420 | 420 | 药学实验中心 | 黄燕 | 药学院杏二楼314 | 2022-03-21
22000097 | 实验桌椅 | 定制连体 | 定制 | 1 | 420 | 420 | 药学实验中心 | 黄燕 | 药学院杏二楼314 | 2022-03-21
22000070 | 实验桌椅 | 定制连体 | 定制 | 1 | 420 | 420 | 药学实验中心 | 黄燕 | 药学院杏二楼314 | 2022-03-21
22000078 | 实验桌椅 | 定制连体 | 定制 | 1 | 420 | 420 | 药学实验中心 | 黄燕 | 药学院杏二楼314 | 2022-03-21
22000073 | 实验桌椅 | 定制连体 | 定制 | 1 | 420 | 420 | 药学实验中心 | 黄燕 | 药学院杏二楼314 | 2022-03-21
22000105 | 实验桌椅 | 定制连体 | 定制 | 1 | 420 | 420 | 药学实验中心 | 黄燕 | 药学院杏二楼314 | 2022-03-21
22000091 | 实验桌椅 | 定制连体 | 定制 | 1 | 420 | 420 | 药学实验中心 | 黄燕 | 药学院杏二楼314 | 2022-03-21
22000083 | 实验桌椅 | 定制连体 | 定制 | 1 | 420 | 420 | 药学实验中心 | 黄燕 | 药学院杏二楼314 | 2022-03-21
22000081 | 实验桌椅 | 定制连体 | 定制 | 1 | 420 | 420 | 药学实验中心 | 黄燕 | 药学院杏二楼314 | 2022-03-21
22000077 | 实验桌椅 | 定制连体 | 定制 | 1 | 420 | 420 | 药学实验中心 | 黄燕 | 药学院杏二楼314 | 2022-03-21
22000084 | 实验桌椅 | 定制连体 | 定制 | 1 | 420 | 420 | 药学实验中心 | 黄燕 | 药学院杏二楼314 | 2022-03-21
22000079 | 实验桌椅 | 定制连体 | 定制 | 1 | 420 | 420 | 药学实验中心 | 黄燕 | 药学院杏二楼314 | 2022-03-21
22000076 | 实验桌椅 | 定制连体 | 定制 | 1 | 420 | 420 | 药学实验中心 | 黄燕 | 药学院杏二楼314 | 2022-03-21
22000092 | 实验桌椅 | 定制连体 | 定制 | 1 | 420 | 420 | 药学实验中心 | 黄燕 | 药学院杏二楼314 | 2022-03-21
22000095 | 实验桌椅 | 定制连体 | 定制 | 1 | 420 | 420 | 药学实验中心 | 黄燕 | 药学院杏二楼314 | 2022-03-21
22000102 | 实验桌椅 | 定制连体 | 定制 | 1 | 420 | 420 | 药学实验中心 | 黄燕 | 药学院杏二楼314 | 2022-03-21
22000088 | 实验桌椅 | 定制连体 | 定制 | 1 | 420 | 420 | 药学实验中心 | 黄燕 | 药学院杏二楼314 | 2022-03-21
22000098 | 实验桌椅 | 定制连体 | 定制 | 1 | 420 | 420 | 药学实验中心 | 黄燕 | 药学院杏二楼314 | 2022-03-21
22000090 | 实验桌椅 | 定制连体 | 定制 | 1 | 420 | 420 | 药学实验中心 | 黄燕 | 药学院杏二楼314 | 2022-03-21
22000101 | 实验桌椅 | 定制连体 | 定制 | 1 | 420 | 420 | 药学实验中心 | 黄燕 | 药学院杏二楼314 | 2022-03-21
22000082 | 实验桌椅 | 定制连体 | 定制 | 1 | 420 | 420 | 药学实验中心 | 黄燕 | 药学院杏二楼314 | 2022-03-21
22000107 | 实验桌椅 | 定制连体 | 定制 | 1 | 420 | 420 | 药学实验中心 | 黄燕 | 药学院杏二楼314 | 2022-03-21
22000087 | 实验桌椅 | 定制连体 | 定制 | 1 | 420 | 420 | 药学实验中心 | 黄燕 | 药学院杏二楼314 | 2022-03-21
22000096 | 实验桌椅 | 定制连体 | 定制 | 1 | 420 | 420 | 药学实验中心 | 黄燕 | 药学院杏二楼314 | 2022-03-21
22000100 | 实验桌椅 | 定制连体 | 定制 | 1 | 420 | 420 | 药学实验中心 | 黄燕 | 药学院杏二楼314 | 2022-03-21
22000067 | 放装AP | RG-AP820 | RG-AP820 | 1 | 1640 | 1640 | 药学实验中心 | 黄燕 | 药学院杏二楼314 | 2022-03-21
22000066 | 音箱 | RG-Sounder100-G | RG-Sounder100-G | 1 | 1970 | 1970 | 药学实验中心 | 黄燕 | 药学院杏二楼314 | 2022-03-21
22000065 | 智能功放主机 | RG-AMP600 | RG-AMP600 | 1 | 6240 | 6240 | 药学实验中心 | 黄燕 | 药学院杏二楼314 | 2022-03-21
22000063 | 专业拾音吊麦 | RG-MIC20 | RG-MIC20 | 1 | 980 | 980 | 药学实验中心 | 黄燕 | 药学院杏二楼314 | 2022-03-21
22000061 | 专业拾音吊麦 | RG-MIC20 | RG-MIC20 | 1 | 980 | 980 | 药学实验中心 | 黄燕 | 药学院杏二楼314 | 2022-03-21
22000064 | 专业拾音吊麦 | RG-MIC20 | RG-MIC20 | 1 | 980 | 980 | 药学实验中心 | 黄燕 | 药学院杏二楼314 | 2022-03-21
22000062 | 专业拾音吊麦 | RG-MIC20 | RG-MIC20 | 1 | 980 | 980 | 药学实验中心 | 黄燕 | 药学院杏二楼314 | 2022-03-21
22000060 | 智能音频处理器 | RG-AUD30-8 | RG-AUD30-8 | 1 | 6910 | 6910 | 药学实验中心 | 黄燕 | 药学院杏二楼314 | 2022-03-21
22000059 | 学生全景摄像机 | RG-CAM30-S | RG-CAM30-S | 1 | 2640 | 2640 | 药学实验中心 | 黄燕 | 药学院杏二楼314 | 2022-03-21
22000058 | 教师跟踪摄像头 | RG-CAM30-T | RG-CAM30-T | 1 | 2640 | 2640 | 药学实验中心 | 黄燕 | 药学院杏二楼314 | 2022-03-21
22000057 | 录制巡课模块授权 | 教师、学生、桌面摄像头 | 教师、学生、桌面摄像头录制，教师巡课 | 1 | 4750 | 4750 | 药学实验中心 | 黄燕 | 药学院杏二楼314 | 2022-03-21
22000056 | 平台授权（云端部署） | RG-UClass-SmartClassRoom | RG-UClass-SmartClassRoom | 1 | 29000 | 29000 | 药学实验中心 | 黄燕 | 药学院杏二楼314 | 2022-03-21
22000054 | 小组智能盒子及线材包 | RG-ShsreBox100 | RG-ShsreBox100 | 1 | 7560 | 7560 | 药学实验中心 | 黄燕 | 药学院杏二楼314 | 2022-03-21
22000052 | 小组智能盒子及线材包 | RG-ShsreBox100 | RG-ShsreBox100 | 1 | 7560 | 7560 | 药学实验中心 | 黄燕 | 药学院杏二楼314 | 2022-03-21
22000055 | 小组智能盒子及线材包 | RG-ShsreBox100 | RG-ShsreBox100 | 1 | 7560 | 7560 | 药学实验中心 | 黄燕 | 药学院杏二楼314 | 2022-03-21
22000053 | 小组智能盒子及线材包 | RG-ShsreBox100 | RG-ShsreBox100 | 1 | 7560 | 7560 | 药学实验中心 | 黄燕 | 药学院杏二楼314 | 2022-03-21
22000051 | 交互式智能平板支架 | 65寸适配屏幕指支架 | 65寸适配屏幕指支架 | 1 | 7600 | 7600 | 药学实验中心 | 黄燕 | 药学院杏二楼314 | 2022-03-21
22000050 | 交互式智能平板 | HD-I6590E | HD-I6590E | 1 | 8600 | 8600 | 药学实验中心 | 黄燕 | 药学院杏二楼314 | 2022-03-21
22000049 | 交互式智能平板 | HD-I6590E | HD-I6590E | 1 | 8600 | 8600 | 药学实验中心 | 黄燕 | 药学院杏二楼314 | 2022-03-21
22000048 | 交互式智能平板 | HD-I6590E | HD-I6590E | 1 | 8600 | 8600 | 药学实验中心 | 黄燕 | 药学院杏二楼314 | 2022-03-21
22000047 | 视频智能盒子及线材包 | RG-VideoBox100 | RG-VideoBox100 | 1 | 7890 | 7890 | 药学实验中心 | 黄燕 | 药学院杏二楼314 | 2022-03-21
22000046 | 电子白板软件 | RG-BoardMate-H | RG-BoardMate-H | 1 | 12760 | 12760 | 药学实验中心 | 黄燕 | 药学院杏二楼314 | 2022-03-21
22000045 | 交互式智能平板 | HB-H811A | HB-H811A | 1 | 25400 | 25400 | 药学实验中心 | 黄燕 | 药学院杏二楼314 | 2022-03-21
22000044 | 控制平板 | RG-TPad100 | RG-TPad100 | 1 | 4800 | 4800 | 药学实验中心 | 黄燕 | 药学院杏二楼314 | 2022-03-21
22000043 | 智能控制中心主机以及线材包 | RG-SCC1000 | RG-SCC1000 | 1 | 8400 | 8400 | 药学实验中心 | 黄燕 | 药学院杏二楼314 | 2022-03-21
22000042 | 分组研讨系统授权 | SCC1000—SIM-License-4 | SCC1000—SIM-License-4 | 1 | 38640 | 38640 | 药学实验中心 | 黄燕 | 药学院杏二楼314 | 2022-03-21
22000041 | 智能互动模块 | SCC100-SIM | SCC100-SIM | 1 | 7530 | 7530 | 药学实验中心 | 黄燕 | 药学院杏二楼314 | 2022-03-21
21033605 | 实验凳 | * | 340*650mm | 1 | 250 | 250 | 药学实验中心 | 孙亚坤 | 杏2-102-1 | 2021-12-16
21033590 | 实验凳 | * | 340*650mm | 1 | 250 | 250 | 药学实验中心 | 孙亚坤 | 杏2-102-1 | 2021-12-16
21033592 | 实验凳 | * | 340*650mm | 1 | 250 | 250 | 药学实验中心 | 孙亚坤 | 杏2-102-1 | 2021-12-16
21033634 | 实验凳 | * | 340*650mm | 1 | 250 | 250 | 药学实验中心 | 孙亚坤 | 杏2-104 | 2021-12-16
21033670 | 实验凳 | * | 340*650mm | 1 | 250 | 250 | 药学实验中心 | 孙亚坤 | 杏2-107-2 | 2021-12-16
21033656 | 实验凳 | * | 340*650mm | 1 | 250 | 250 | 药学实验中心 | 孙亚坤 | 杏2-105-2 | 2021-12-16
21033632 | 实验凳 | * | 340*650mm | 1 | 250 | 250 | 药学实验中心 | 孙亚坤 | 杏2-104 | 2021-12-16
21033671 | 实验凳 | * | 340*650mm | 1 | 250 | 250 | 药学实验中心 | 孙亚坤 | 杏2-107-2 | 2021-12-16
21033664 | 实验凳 | * | 340*650mm | 1 | 250 | 250 | 药学实验中心 | 孙亚坤 | 杏2-107-2 | 2021-12-16
21033593 | 实验凳 | * | 340*650mm | 1 | 250 | 250 | 药学实验中心 | 孙亚坤 | 杏2-102-1 | 2021-12-16
21033595 | 实验凳 | * | 340*650mm | 1 | 250 | 250 | 药学实验中心 | 孙亚坤 | 杏2-102-1 | 2021-12-16
21033603 | 实验凳 | * | 340*650mm | 1 | 250 | 250 | 药学实验中心 | 孙亚坤 | 杏2-102-1 | 2021-12-16
21033668 | 实验凳 | * | 340*650mm | 1 | 250 | 250 | 药学实验中心 | 孙亚坤 | 杏2-107-2 | 2021-12-16
21033598 | 实验凳 | * | 340*650mm | 1 | 250 | 250 | 药学实验中心 | 孙亚坤 | 杏2-102-1 | 2021-12-16
21033676 | 实验凳 | * | 340*650mm | 1 | 250 | 250 | 药学实验中心 | 孙亚坤 | 杏2-107-2 | 2021-12-16
21033620 | 实验凳 | * | 340*650mm | 1 | 250 | 250 | 药学实验中心 | 孙亚坤 | 杏2-104 | 2021-12-16
21033637 | 实验凳 | * | 340*650mm | 1 | 250 | 250 | 药学实验中心 | 孙亚坤 | 杏2-105-2 | 2021-12-16
21033685 | 实验凳 | * | 340*650mm | 1 | 250 | 250 | 药学实验中心 | 孙亚坤 | 杏2-107-2 | 2021-12-16
21033629 | 实验凳 | * | 340*650mm | 1 | 250 | 250 | 药学实验中心 | 孙亚坤 | 杏2-104 | 2021-12-16
21033658 | 实验凳 | * | 340*650mm | 1 | 250 | 250 | 药学实验中心 | 孙亚坤 | 杏2-105-2 | 2021-12-16
21033614 | 实验凳 | * | 340*650mm | 1 | 250 | 250 | 药学实验中心 | 孙亚坤 | 杏2-104 | 2021-12-16
21033660 | 实验凳 | * | 340*650mm | 1 | 250 | 250 | 药学实验中心 | 孙亚坤 | 杏2-105-2 | 2021-12-16
21033663 | 实验凳 | * | 340*650mm | 1 | 250 | 250 | 药学实验中心 | 孙亚坤 | 杏2-107-2 | 2021-12-16
21033633 | 实验凳 | * | 340*650mm | 1 | 250 | 250 | 药学实验中心 | 孙亚坤 | 杏2-104 | 2021-12-16
21033612 | 实验凳 | * | 340*650mm | 1 | 250 | 250 | 药学实验中心 | 孙亚坤 | 杏2-104 | 2021-12-16
21033684 | 实验凳 | * | 340*650mm | 1 | 250 | 250 | 药学实验中心 | 孙亚坤 | 杏2-107-2 | 2021-12-16
21033606 | 实验凳 | * | 340*650mm | 1 | 250 | 250 | 药学实验中心 | 孙亚坤 | 杏2-102-1 | 2021-12-16
21033642 | 实验凳 | * | 340*650mm | 1 | 250 | 250 | 药学实验中心 | 孙亚坤 | 杏2-105-2 | 2021-12-16
21033591 | 实验凳 | * | 340*650mm | 1 | 250 | 250 | 药学实验中心 | 孙亚坤 | 杏2-102-1 | 2021-12-16
21033646 | 实验凳 | * | 340*650mm | 1 | 250 | 250 | 药学实验中心 | 孙亚坤 | 杏2-105-2 | 2021-12-16
21033609 | 实验凳 | * | 340*650mm | 1 | 250 | 250 | 药学实验中心 | 孙亚坤 | 杏2-102-1 | 2021-12-16
21033655 | 实验凳 | * | 340*650mm | 1 | 250 | 250 | 药学实验中心 | 孙亚坤 | 杏2-105-2 | 2021-12-16
21033673 | 实验凳 | * | 340*650mm | 1 | 250 | 250 | 药学实验中心 | 孙亚坤 | 杏2-107-2 | 2021-12-16
21033638 | 实验凳 | * | 340*650mm | 1 | 250 | 250 | 药学实验中心 | 孙亚坤 | 杏2-105-2 | 2021-12-16
21033626 | 实验凳 | * | 340*650mm | 1 | 250 | 250 | 药学实验中心 | 孙亚坤 | 杏2-104 | 2021-12-16
21033601 | 实验凳 | * | 340*650mm | 1 | 250 | 250 | 药学实验中心 | 孙亚坤 | 杏2-102-1 | 2021-12-16
21033625 | 实验凳 | * | 340*650mm | 1 | 250 | 250 | 药学实验中心 | 孙亚坤 | 杏2-104 | 2021-12-16
21033650 | 实验凳 | * | 340*650mm | 1 | 250 | 250 | 药学实验中心 | 孙亚坤 | 杏2-105-2 | 2021-12-16
21033607 | 实验凳 | * | 340*650mm | 1 | 250 | 250 | 药学实验中心 | 孙亚坤 | 杏2-102-1 | 2021-12-16
21033651 | 实验凳 | * | 340*650mm | 1 | 250 | 250 | 药学实验中心 | 孙亚坤 | 杏2-105-2 | 2021-12-16
21033678 | 实验凳 | * | 340*650mm | 1 | 250 | 250 | 药学实验中心 | 孙亚坤 | 杏2-107-2 | 2021-12-16
21033644 | 实验凳 | * | 340*650mm | 1 | 250 | 250 | 药学实验中心 | 孙亚坤 | 杏2-105-2 | 2021-12-16
21033630 | 实验凳 | * | 340*650mm | 1 | 250 | 250 | 药学实验中心 | 孙亚坤 | 杏2-104 | 2021-12-16
21033647 | 实验凳 | * | 340*650mm | 1 | 250 | 250 | 药学实验中心 | 孙亚坤 | 杏2-105-2 | 2021-12-16
21033613 | 实验凳 | * | 340*650mm | 1 | 250 | 250 | 药学实验中心 | 孙亚坤 | 杏2-104 | 2021-12-16
21033680 | 实验凳 | * | 340*650mm | 1 | 250 | 250 | 药学实验中心 | 孙亚坤 | 杏2-107-2 | 2021-12-16
21033686 | 实验凳 | * | 340*650mm | 1 | 250 | 250 | 药学实验中心 | 孙亚坤 | 杏2-107-2 | 2021-12-16
21033679 | 实验凳 | * | 340*650mm | 1 | 250 | 250 | 药学实验中心 | 孙亚坤 | 杏2-107-2 | 2021-12-16
21033618 | 实验凳 | * | 340*650mm | 1 | 250 | 250 | 药学实验中心 | 孙亚坤 | 杏2-104 | 2021-12-16
21033636 | 实验凳 | * | 340*650mm | 1 | 250 | 250 | 药学实验中心 | 孙亚坤 | 杏2-104 | 2021-12-16
21033657 | 实验凳 | * | 340*650mm | 1 | 250 | 250 | 药学实验中心 | 孙亚坤 | 杏2-105-2 | 2021-12-16
21033599 | 实验凳 | * | 340*650mm | 1 | 250 | 250 | 药学实验中心 | 孙亚坤 | 杏2-102-1 | 2021-12-16
21033619 | 实验凳 | * | 340*650mm | 1 | 250 | 250 | 药学实验中心 | 孙亚坤 | 杏2-104 | 2021-12-16
21033648 | 实验凳 | * | 340*650mm | 1 | 250 | 250 | 药学实验中心 | 孙亚坤 | 杏2-105-2 | 2021-12-16
21033640 | 实验凳 | * | 340*650mm | 1 | 250 | 250 | 药学实验中心 | 孙亚坤 | 杏2-105-2 | 2021-12-16
21033661 | 实验凳 | * | 340*650mm | 1 | 250 | 250 | 药学实验中心 | 孙亚坤 | 杏2-105-2 | 2021-12-16
21033616 | 实验凳 | * | 340*650mm | 1 | 250 | 250 | 药学实验中心 | 孙亚坤 | 杏2-104 | 2021-12-16
21033623 | 实验凳 | * | 340*650mm | 1 | 250 | 250 | 药学实验中心 | 孙亚坤 | 杏2-104 | 2021-12-16
21033672 | 实验凳 | * | 340*650mm | 1 | 250 | 250 | 药学实验中心 | 孙亚坤 | 杏2-107-2 | 2021-12-16
21033677 | 实验凳 | * | 340*650mm | 1 | 250 | 250 | 药学实验中心 | 孙亚坤 | 杏2-107-2 | 2021-12-16
21033611 | 实验凳 | * | 340*650mm | 1 | 250 | 250 | 药学实验中心 | 孙亚坤 | 杏2-102-1 | 2021-12-16
21033608 | 实验凳 | * | 340*650mm | 1 | 250 | 250 | 药学实验中心 | 孙亚坤 | 杏2-102-1 | 2021-12-16
21033588 | 实验凳 | * | 340*650mm | 1 | 250 | 250 | 药学实验中心 | 孙亚坤 | 杏2-102-1 | 2021-12-16
21033681 | 实验凳 | * | 340*650mm | 1 | 250 | 250 | 药学实验中心 | 孙亚坤 | 杏2-107-2 | 2021-12-16
21033615 | 实验凳 | * | 340*650mm | 1 | 250 | 250 | 药学实验中心 | 孙亚坤 | 杏2-104 | 2021-12-16
21033662 | 实验凳 | * | 340*650mm | 1 | 250 | 250 | 药学实验中心 | 孙亚坤 | 杏2-107-2 | 2021-12-16
21033639 | 实验凳 | * | 340*650mm | 1 | 250 | 250 | 药学实验中心 | 孙亚坤 | 杏2-105-2 | 2021-12-16
21033631 | 实验凳 | * | 340*650mm | 1 | 250 | 250 | 药学实验中心 | 孙亚坤 | 杏2-104 | 2021-12-16
21033653 | 实验凳 | * | 340*650mm | 1 | 250 | 250 | 药学实验中心 | 孙亚坤 | 杏2-105-2 | 2021-12-16
21033604 | 实验凳 | * | 340*650mm | 1 | 250 | 250 | 药学实验中心 | 孙亚坤 | 杏2-102-1 | 2021-12-16
21033617 | 实验凳 | * | 340*650mm | 1 | 250 | 250 | 药学实验中心 | 孙亚坤 | 杏2-104 | 2021-12-16
21033627 | 实验凳 | * | 340*650mm | 1 | 250 | 250 | 药学实验中心 | 孙亚坤 | 杏2-104 | 2021-12-16
21033600 | 实验凳 | * | 340*650mm | 1 | 250 | 250 | 药学实验中心 | 孙亚坤 | 杏2-102-1 | 2021-12-16
21033621 | 实验凳 | * | 340*650mm | 1 | 250 | 250 | 药学实验中心 | 孙亚坤 | 杏2-104 | 2021-12-16
21033659 | 实验凳 | * | 340*650mm | 1 | 250 | 250 | 药学实验中心 | 孙亚坤 | 杏2-105-2 | 2021-12-16
21033654 | 实验凳 | * | 340*650mm | 1 | 250 | 250 | 药学实验中心 | 孙亚坤 | 杏2-105-2 | 2021-12-16
21033641 | 实验凳 | * | 340*650mm | 1 | 250 | 250 | 药学实验中心 | 孙亚坤 | 杏2-105-2 | 2021-12-16
21033622 | 实验凳 | * | 340*650mm | 1 | 250 | 250 | 药学实验中心 | 孙亚坤 | 杏2-104 | 2021-12-16
21033589 | 实验凳 | * | 340*650mm | 1 | 250 | 250 | 药学实验中心 | 孙亚坤 | 杏2-102-1 | 2021-12-16
21033624 | 实验凳 | * | 340*650mm | 1 | 250 | 250 | 药学实验中心 | 孙亚坤 | 杏2-104 | 2021-12-16
21033666 | 实验凳 | * | 340*650mm | 1 | 250 | 250 | 药学实验中心 | 孙亚坤 | 杏2-107-2 | 2021-12-16
21033674 | 实验凳 | * | 340*650mm | 1 | 250 | 250 | 药学实验中心 | 孙亚坤 | 杏2-107-2 | 2021-12-16
21033665 | 实验凳 | * | 340*650mm | 1 | 250 | 250 | 药学实验中心 | 孙亚坤 | 杏2-107-2 | 2021-12-16
21033675 | 实验凳 | * | 340*650mm | 1 | 250 | 250 | 药学实验中心 | 孙亚坤 | 杏2-107-2 | 2021-12-16
21033643 | 实验凳 | * | 340*650mm | 1 | 250 | 250 | 药学实验中心 | 孙亚坤 | 杏2-105-2 | 2021-12-16
21033652 | 实验凳 | * | 340*650mm | 1 | 250 | 250 | 药学实验中心 | 孙亚坤 | 杏2-105-2 | 2021-12-16
21033610 | 实验凳 | * | 340*650mm | 1 | 250 | 250 | 药学实验中心 | 孙亚坤 | 杏2-102-1 | 2021-12-16
21033597 | 实验凳 | * | 340*650mm | 1 | 250 | 250 | 药学实验中心 | 孙亚坤 | 杏2-102-1 | 2021-12-16
21033587 | 实验凳 | * | 340*650mm | 1 | 250 | 250 | 药学实验中心 | 孙亚坤 | 杏2-102-1 | 2021-12-16
21033602 | 实验凳 | * | 340*650mm | 1 | 250 | 250 | 药学实验中心 | 孙亚坤 | 杏2-102-1 | 2021-12-16
21033628 | 实验凳 | * | 340*650mm | 1 | 250 | 250 | 药学实验中心 | 孙亚坤 | 杏2-104 | 2021-12-16
21033596 | 实验凳 | * | 340*650mm | 1 | 250 | 250 | 药学实验中心 | 孙亚坤 | 杏2-102-1 | 2021-12-16
21033645 | 实验凳 | * | 340*650mm | 1 | 250 | 250 | 药学实验中心 | 孙亚坤 | 杏2-105-2 | 2021-12-16
21033594 | 实验凳 | * | 340*650mm | 1 | 250 | 250 | 药学实验中心 | 孙亚坤 | 杏2-102-1 | 2021-12-16
21033667 | 实验凳 | * | 340*650mm | 1 | 250 | 250 | 药学实验中心 | 孙亚坤 | 杏2-107-2 | 2021-12-16
21033683 | 实验凳 | * | 340*650mm | 1 | 250 | 250 | 药学实验中心 | 孙亚坤 | 杏2-107-2 | 2021-12-16
21033649 | 实验凳 | * | 340*650mm | 1 | 250 | 250 | 药学实验中心 | 孙亚坤 | 杏2-105-2 | 2021-12-16
21033669 | 实验凳 | * | 340*650mm | 1 | 250 | 250 | 药学实验中心 | 孙亚坤 | 杏2-107-2 | 2021-12-16
21033635 | 实验凳 | * | 340*650mm | 1 | 250 | 250 | 药学实验中心 | 孙亚坤 | 杏2-104 | 2021-12-16
21033682 | 实验凳 | * | 340*650mm | 1 | 250 | 250 | 药学实验中心 | 孙亚坤 | 杏2-107-2 | 2021-12-16
21004410 | 腊叶标本展区 | 6700mm*2100mm | * | 1 | 7035 | 7035 | 药学实验中心 | 孙亚坤 | 杏2-1楼内标本管内 | 2021-06-03
21004409 | 新疆道地药材互动沙盘展区 | 3000mm*2800mm | * | 1 | 4200 | 4200 | 药学实验中心 | 孙亚坤 | 杏2-1楼标本馆内 | 2021-06-03
21004408 | 新疆道地药材介绍展区 | 3050mm*2800mm | * | 1 | 4270 | 4270 | 药学实验中心 | 孙亚坤 | 杏2-1楼标本馆内 | 2021-06-03
21004406 | 中央空调 | 格力 | * | 1 | 15000 | 15000 | 药学实验中心 | 孙亚坤 | 杏2-1搂标本馆内 | 2021-06-03
21004407 | 中央空调 | 格力 | * | 1 | 15000 | 15000 | 药学实验中心 | 孙亚坤 | 杏2-1搂标本馆内 | 2021-06-03
21004405 | 展馆文华配套设施 | 定制 | * | 1 | 54000 | 54000 | 药学实验中心 | 孙亚坤 | 杏2-1搂标本馆内 | 2021-06-03
21004404 | 装饰大门 | 1500mm*200mm | * | 1 | 6000 | 6000 | 药学实验中心 | 孙亚坤 | 杏2-1搂标本馆内 | 2021-06-03
21004403 | 仿古大门 | 1500mm*2000mm | * | 1 | 7500 | 7500 | 药学实验中心 | 孙亚坤 | 杏2-1搂标本馆内 | 2021-06-03
21004402 | 中药配伍文化展区 | 3600mm*2800mm | * | 1 | 3500 | 3500 | 药学实验中心 | 孙亚坤 | 杏2-1搂标本馆内 | 2021-06-03
21004401 | 四气五味文化展区 | 3600mm*2800mm | * | 1 | 3500 | 3500 | 药学实验中心 | 孙亚坤 | 杏2-1搂标本馆内 | 2021-06-03
21004399 | 百方苑 | 2000mm*1200mm | * | 1 | 2500 | 2500 | 药学实验中心 | 孙亚坤 | 杏2-1搂标本馆内 | 2021-06-03
21004395 | 百方苑 | 2000mm*1200mm | * | 1 | 2500 | 2500 | 药学实验中心 | 孙亚坤 | 杏2-1搂标本馆内 | 2021-06-03
21004397 | 百方苑 | 2000mm*1200mm | * | 1 | 2500 | 2500 | 药学实验中心 | 孙亚坤 | 杏2-1搂标本馆内 | 2021-06-03
21004398 | 百方苑 | 2000mm*1200mm | * | 1 | 2500 | 2500 | 药学实验中心 | 孙亚坤 | 杏2-1搂标本馆内 | 2021-06-03
21004396 | 百方苑 | 2000mm*1200mm | * | 1 | 2500 | 2500 | 药学实验中心 | 孙亚坤 | 杏2-1搂标本馆内 | 2021-06-03
21004400 | 百方苑 | 2000mm*1200mm | * | 1 | 2500 | 2500 | 药学实验中心 | 孙亚坤 | 杏2-1搂标本馆内 | 2021-06-03
21004392 | 百草苑 | 2000mm*1200mm | * | 1 | 4000 | 4000 | 药学实验中心 | 孙亚坤 | 杏2-1搂标本馆内 | 2021-06-03
21004394 | 百草苑 | 2000mm*1200mm | * | 1 | 4000 | 4000 | 药学实验中心 | 孙亚坤 | 杏2-1搂标本馆内 | 2021-06-03
21004391 | 百草苑 | 2000mm*1200mm | * | 1 | 4000 | 4000 | 药学实验中心 | 孙亚坤 | 杏2-1搂标本馆内 | 2021-06-03
21004393 | 百草苑 | 2000mm*1200mm | * | 1 | 4000 | 4000 | 药学实验中心 | 孙亚坤 | 杏2-1搂标本馆内 | 2021-06-03
21004386 | 方剂固化标本 | 300mm*400mm | * | 1 | 680 | 680 | 药学实验中心 | 孙亚坤 | 杏2-1搂标本馆内 | 2021-06-03
21004373 | 方剂固化标本 | 300mm*400mm | * | 1 | 680 | 680 | 药学实验中心 | 孙亚坤 | 杏2-1搂标本馆内 | 2021-06-03
21004381 | 方剂固化标本 | 300mm*400mm | * | 1 | 680 | 680 | 药学实验中心 | 孙亚坤 | 杏2-1搂标本馆内 | 2021-06-03
21004370 | 方剂固化标本 | 300mm*400mm | * | 1 | 680 | 680 | 药学实验中心 | 孙亚坤 | 杏2-1搂标本馆内 | 2021-06-03
21004383 | 方剂固化标本 | 300mm*400mm | * | 1 | 680 | 680 | 药学实验中心 | 孙亚坤 | 杏2-1搂标本馆内 | 2021-06-03
21004389 | 方剂固化标本 | 300mm*400mm | * | 1 | 680 | 680 | 药学实验中心 | 孙亚坤 | 杏2-1搂标本馆内 | 2021-06-03
21004380 | 方剂固化标本 | 300mm*400mm | * | 1 | 680 | 680 | 药学实验中心 | 孙亚坤 | 杏2-1搂标本馆内 | 2021-06-03
21004377 | 方剂固化标本 | 300mm*400mm | * | 1 | 680 | 680 | 药学实验中心 | 孙亚坤 | 杏2-1搂标本馆内 | 2021-06-03
21004384 | 方剂固化标本 | 300mm*400mm | * | 1 | 680 | 680 | 药学实验中心 | 孙亚坤 | 杏2-1搂标本馆内 | 2021-06-03
21004369 | 方剂固化标本 | 300mm*400mm | * | 1 | 680 | 680 | 药学实验中心 | 孙亚坤 | 杏2-1搂标本馆内 | 2021-06-03
21004378 | 方剂固化标本 | 300mm*400mm | * | 1 | 680 | 680 | 药学实验中心 | 孙亚坤 | 杏2-1搂标本馆内 | 2021-06-03
21004371 | 方剂固化标本 | 300mm*400mm | * | 1 | 680 | 680 | 药学实验中心 | 孙亚坤 | 杏2-1搂标本馆内 | 2021-06-03
21004367 | 方剂固化标本 | 300mm*400mm | * | 1 | 680 | 680 | 药学实验中心 | 孙亚坤 | 杏2-1搂标本馆内 | 2021-06-03
21004388 | 方剂固化标本 | 300mm*400mm | * | 1 | 680 | 680 | 药学实验中心 | 孙亚坤 | 杏2-1搂标本馆内 | 2021-06-03
21004368 | 方剂固化标本 | 300mm*400mm | * | 1 | 680 | 680 | 药学实验中心 | 孙亚坤 | 杏2-1搂标本馆内 | 2021-06-03
21004387 | 方剂固化标本 | 300mm*400mm | * | 1 | 680 | 680 | 药学实验中心 | 孙亚坤 | 杏2-1搂标本馆内 | 2021-06-03
21004382 | 方剂固化标本 | 300mm*400mm | * | 1 | 680 | 680 | 药学实验中心 | 孙亚坤 | 杏2-1搂标本馆内 | 2021-06-03
21004390 | 方剂固化标本 | 300mm*400mm | * | 1 | 680 | 680 | 药学实验中心 | 孙亚坤 | 杏2-1搂标本馆内 | 2021-06-03
21004376 | 方剂固化标本 | 300mm*400mm | * | 1 | 680 | 680 | 药学实验中心 | 孙亚坤 | 杏2-1搂标本馆内 | 2021-06-03
21004374 | 方剂固化标本 | 300mm*400mm | * | 1 | 680 | 680 | 药学实验中心 | 孙亚坤 | 杏2-1搂标本馆内 | 2021-06-03
21004372 | 方剂固化标本 | 300mm*400mm | * | 1 | 680 | 680 | 药学实验中心 | 孙亚坤 | 杏2-1搂标本馆内 | 2021-06-03
21004375 | 方剂固化标本 | 300mm*400mm | * | 1 | 680 | 680 | 药学实验中心 | 孙亚坤 | 杏2-1搂标本馆内 | 2021-06-03
21004385 | 方剂固化标本 | 300mm*400mm | * | 1 | 680 | 680 | 药学实验中心 | 孙亚坤 | 杏2-1搂标本馆内 | 2021-06-03
21004379 | 方剂固化标本 | 300mm*400mm | * | 1 | 680 | 680 | 药学实验中心 | 孙亚坤 | 杏2-1搂标本馆内 | 2021-06-03
21004366 | 方剂固化标本展柜 | 1000mm*400mm*2800mm | * | 1 | 13312 | 13312 | 药学实验中心 | 孙亚坤 | 杏2-1楼标本馆内 | 2021-06-02
21004359 | 贵细药材 | 定制 | * | 1 | 1200 | 1200 | 药学实验中心 | 孙亚坤 | 杏2-1楼标本馆内 | 2021-06-02
21004363 | 贵细药材 | 定制 | * | 1 | 1200 | 1200 | 药学实验中心 | 孙亚坤 | 杏2-1楼标本馆内 | 2021-06-02
21004360 | 贵细药材 | 定制 | * | 1 | 1200 | 1200 | 药学实验中心 | 孙亚坤 | 杏2-1楼标本馆内 | 2021-06-02
21004356 | 贵细药材 | 定制 | * | 1 | 1200 | 1200 | 药学实验中心 | 孙亚坤 | 杏2-1楼标本馆内 | 2021-06-02
21004361 | 贵细药材 | 定制 | * | 1 | 1200 | 1200 | 药学实验中心 | 孙亚坤 | 杏2-1楼标本馆内 | 2021-06-02
21004362 | 贵细药材 | 定制 | * | 1 | 1200 | 1200 | 药学实验中心 | 孙亚坤 | 杏2-1楼标本馆内 | 2021-06-02
21004358 | 贵细药材 | 定制 | * | 1 | 1200 | 1200 | 药学实验中心 | 孙亚坤 | 杏2-1楼标本馆内 | 2021-06-02
21004357 | 贵细药材 | 定制 | * | 1 | 1200 | 1200 | 药学实验中心 | 孙亚坤 | 杏2-1楼标本馆内 | 2021-06-02
21004364 | 贵细药材 | 定制 | * | 1 | 1200 | 1200 | 药学实验中心 | 孙亚坤 | 杏2-1楼标本馆内 | 2021-06-02
21004365 | 贵细药材 | 定制 | * | 1 | 1200 | 1200 | 药学实验中心 | 孙亚坤 | 杏2-1楼标本馆内 | 2021-06-02
21004354 | 贵细药材标本展柜 | 1000mm*900mm | * | 1 | 3500 | 3500 | 药学实验中心 | 孙亚坤 | 杏2-1楼标本馆内 | 2021-06-02
21004355 | 贵细药材标本展柜 | 1000mm*900mm | * | 1 | 3500 | 3500 | 药学实验中心 | 孙亚坤 | 杏2-1楼标本馆内 | 2021-06-02
21004352 | 饮片标本 | 78mm*180mm | * | 1 | 90 | 90 | 药学实验中心 | 孙亚坤 | 杏2-1楼标本馆内 | 2021-06-02
21004261 | 饮片标本 | 78mm*180mm | * | 1 | 90 | 90 | 药学实验中心 | 孙亚坤 | 杏2-1楼标本馆内 | 2021-06-02
21004260 | 饮片标本 | 78mm*180mm | * | 1 | 90 | 90 | 药学实验中心 | 孙亚坤 | 杏2-1楼标本馆内 | 2021-06-02
21004266 | 饮片标本 | 78mm*180mm | * | 1 | 90 | 90 | 药学实验中心 | 孙亚坤 | 杏2-1楼标本馆内 | 2021-06-02
21004259 | 饮片标本 | 78mm*180mm | * | 1 | 90 | 90 | 药学实验中心 | 孙亚坤 | 杏2-1楼标本馆内 | 2021-06-02
21004343 | 饮片标本 | 78mm*180mm | * | 1 | 90 | 90 | 药学实验中心 | 孙亚坤 | 杏2-1楼标本馆内 | 2021-06-02
21004340 | 饮片标本 | 78mm*180mm | * | 1 | 90 | 90 | 药学实验中心 | 孙亚坤 | 杏2-1楼标本馆内 | 2021-06-02
21004269 | 饮片标本 | 78mm*180mm | * | 1 | 90 | 90 | 药学实验中心 | 孙亚坤 | 杏2-1楼标本馆内 | 2021-06-02
21004293 | 饮片标本 | 78mm*180mm | * | 1 | 90 | 90 | 药学实验中心 | 孙亚坤 | 杏2-1楼标本馆内 | 2021-06-02
21004326 | 饮片标本 | 78mm*180mm | * | 1 | 90 | 90 | 药学实验中心 | 孙亚坤 | 杏2-1楼标本馆内 | 2021-06-02
21004321 | 饮片标本 | 78mm*180mm | * | 1 | 90 | 90 | 药学实验中心 | 孙亚坤 | 杏2-1楼标本馆内 | 2021-06-02
21004309 | 饮片标本 | 78mm*180mm | * | 1 | 90 | 90 | 药学实验中心 | 孙亚坤 | 杏2-1楼标本馆内 | 2021-06-02
21004316 | 饮片标本 | 78mm*180mm | * | 1 | 90 | 90 | 药学实验中心 | 孙亚坤 | 杏2-1楼标本馆内 | 2021-06-02
21004256 | 饮片标本 | 78mm*180mm | * | 1 | 90 | 90 | 药学实验中心 | 孙亚坤 | 杏2-1楼标本馆内 | 2021-06-02
21004267 | 饮片标本 | 78mm*180mm | * | 1 | 90 | 90 | 药学实验中心 | 孙亚坤 | 杏2-1楼标本馆内 | 2021-06-02
21004320 | 饮片标本 | 78mm*180mm | * | 1 | 90 | 90 | 药学实验中心 | 孙亚坤 | 杏2-1楼标本馆内 | 2021-06-02
21004325 | 饮片标本 | 78mm*180mm | * | 1 | 90 | 90 | 药学实验中心 | 孙亚坤 | 杏2-1楼标本馆内 | 2021-06-02
21004277 | 饮片标本 | 78mm*180mm | * | 1 | 90 | 90 | 药学实验中心 | 孙亚坤 | 杏2-1楼标本馆内 | 2021-06-02
21004312 | 饮片标本 | 78mm*180mm | * | 1 | 90 | 90 | 药学实验中心 | 孙亚坤 | 杏2-1楼标本馆内 | 2021-06-02
21004263 | 饮片标本 | 78mm*180mm | * | 1 | 90 | 90 | 药学实验中心 | 孙亚坤 | 杏2-1楼标本馆内 | 2021-06-02
21004308 | 饮片标本 | 78mm*180mm | * | 1 | 90 | 90 | 药学实验中心 | 孙亚坤 | 杏2-1楼标本馆内 | 2021-06-02
21004279 | 饮片标本 | 78mm*180mm | * | 1 | 90 | 90 | 药学实验中心 | 孙亚坤 | 杏2-1楼标本馆内 | 2021-06-02
21004258 | 饮片标本 | 78mm*180mm | * | 1 | 90 | 90 | 药学实验中心 | 孙亚坤 | 杏2-1楼标本馆内 | 2021-06-02
21004275 | 饮片标本 | 78mm*180mm | * | 1 | 90 | 90 | 药学实验中心 | 孙亚坤 | 杏2-1楼标本馆内 | 2021-06-02
21004330 | 饮片标本 | 78mm*180mm | * | 1 | 90 | 90 | 药学实验中心 | 孙亚坤 | 杏2-1楼标本馆内 | 2021-06-02
21004322 | 饮片标本 | 78mm*180mm | * | 1 | 90 | 90 | 药学实验中心 | 孙亚坤 | 杏2-1楼标本馆内 | 2021-06-02
21004341 | 饮片标本 | 78mm*180mm | * | 1 | 90 | 90 | 药学实验中心 | 孙亚坤 | 杏2-1楼标本馆内 | 2021-06-02
21004327 | 饮片标本 | 78mm*180mm | * | 1 | 90 | 90 | 药学实验中心 | 孙亚坤 | 杏2-1楼标本馆内 | 2021-06-02
21004284 | 饮片标本 | 78mm*180mm | * | 1 | 90 | 90 | 药学实验中心 | 孙亚坤 | 杏2-1楼标本馆内 | 2021-06-02
21004302 | 饮片标本 | 78mm*180mm | * | 1 | 90 | 90 | 药学实验中心 | 孙亚坤 | 杏2-1楼标本馆内 | 2021-06-02
21004307 | 饮片标本 | 78mm*180mm | * | 1 | 90 | 90 | 药学实验中心 | 孙亚坤 | 杏2-1楼标本馆内 | 2021-06-02
21004310 | 饮片标本 | 78mm*180mm | * | 1 | 90 | 90 | 药学实验中心 | 孙亚坤 | 杏2-1楼标本馆内 | 2021-06-02
21004305 | 饮片标本 | 78mm*180mm | * | 1 | 90 | 90 | 药学实验中心 | 孙亚坤 | 杏2-1楼标本馆内 | 2021-06-02
21004318 | 饮片标本 | 78mm*180mm | * | 1 | 90 | 90 | 药学实验中心 | 孙亚坤 | 杏2-1楼标本馆内 | 2021-06-02
21004280 | 饮片标本 | 78mm*180mm | * | 1 | 90 | 90 | 药学实验中心 | 孙亚坤 | 杏2-1楼标本馆内 | 2021-06-02
21004287 | 饮片标本 | 78mm*180mm | * | 1 | 90 | 90 | 药学实验中心 | 孙亚坤 | 杏2-1楼标本馆内 | 2021-06-02
21004324 | 饮片标本 | 78mm*180mm | * | 1 | 90 | 90 | 药学实验中心 | 孙亚坤 | 杏2-1楼标本馆内 | 2021-06-02
21004313 | 饮片标本 | 78mm*180mm | * | 1 | 90 | 90 | 药学实验中心 | 孙亚坤 | 杏2-1楼标本馆内 | 2021-06-02
21004342 | 饮片标本 | 78mm*180mm | * | 1 | 90 | 90 | 药学实验中心 | 孙亚坤 | 杏2-1楼标本馆内 | 2021-06-02
21004345 | 饮片标本 | 78mm*180mm | * | 1 | 90 | 90 | 药学实验中心 | 孙亚坤 | 杏2-1楼标本馆内 | 2021-06-02
21004283 | 饮片标本 | 78mm*180mm | * | 1 | 90 | 90 | 药学实验中心 | 孙亚坤 | 杏2-1楼标本馆内 | 2021-06-02
21004296 | 饮片标本 | 78mm*180mm | * | 1 | 90 | 90 | 药学实验中心 | 孙亚坤 | 杏2-1楼标本馆内 | 2021-06-02
21004350 | 饮片标本 | 78mm*180mm | * | 1 | 90 | 90 | 药学实验中心 | 孙亚坤 | 杏2-1楼标本馆内 | 2021-06-02
21004329 | 饮片标本 | 78mm*180mm | * | 1 | 90 | 90 | 药学实验中心 | 孙亚坤 | 杏2-1楼标本馆内 | 2021-06-02
21004315 | 饮片标本 | 78mm*180mm | * | 1 | 90 | 90 | 药学实验中心 | 孙亚坤 | 杏2-1楼标本馆内 | 2021-06-02
21004270 | 饮片标本 | 78mm*180mm | * | 1 | 90 | 90 | 药学实验中心 | 孙亚坤 | 杏2-1楼标本馆内 | 2021-06-02
21004271 | 饮片标本 | 78mm*180mm | * | 1 | 90 | 90 | 药学实验中心 | 孙亚坤 | 杏2-1楼标本馆内 | 2021-06-02
21004276 | 饮片标本 | 78mm*180mm | * | 1 | 90 | 90 | 药学实验中心 | 孙亚坤 | 杏2-1楼标本馆内 | 2021-06-02
21004295 | 饮片标本 | 78mm*180mm | * | 1 | 90 | 90 | 药学实验中心 | 孙亚坤 | 杏2-1楼标本馆内 | 2021-06-02
21004306 | 饮片标本 | 78mm*180mm | * | 1 | 90 | 90 | 药学实验中心 | 孙亚坤 | 杏2-1楼标本馆内 | 2021-06-02
21004288 | 饮片标本 | 78mm*180mm | * | 1 | 90 | 90 | 药学实验中心 | 孙亚坤 | 杏2-1楼标本馆内 | 2021-06-02
21004349 | 饮片标本 | 78mm*180mm | * | 1 | 90 | 90 | 药学实验中心 | 孙亚坤 | 杏2-1楼标本馆内 | 2021-06-02
21004335 | 饮片标本 | 78mm*180mm | * | 1 | 90 | 90 | 药学实验中心 | 孙亚坤 | 杏2-1楼标本馆内 | 2021-06-02
21004319 | 饮片标本 | 78mm*180mm | * | 1 | 90 | 90 | 药学实验中心 | 孙亚坤 | 杏2-1楼标本馆内 | 2021-06-02
21004262 | 饮片标本 | 78mm*180mm | * | 1 | 90 | 90 | 药学实验中心 | 孙亚坤 | 杏2-1楼标本馆内 | 2021-06-02
21004348 | 饮片标本 | 78mm*180mm | * | 1 | 90 | 90 | 药学实验中心 | 孙亚坤 | 杏2-1楼标本馆内 | 2021-06-02
21004328 | 饮片标本 | 78mm*180mm | * | 1 | 90 | 90 | 药学实验中心 | 孙亚坤 | 杏2-1楼标本馆内 | 2021-06-02
21004331 | 饮片标本 | 78mm*180mm | * | 1 | 90 | 90 | 药学实验中心 | 孙亚坤 | 杏2-1楼标本馆内 | 2021-06-02
21004337 | 饮片标本 | 78mm*180mm | * | 1 | 90 | 90 | 药学实验中心 | 孙亚坤 | 杏2-1楼标本馆内 | 2021-06-02
21004257 | 饮片标本 | 78mm*180mm | * | 1 | 90 | 90 | 药学实验中心 | 孙亚坤 | 杏2-1楼标本馆内 | 2021-06-02
21004304 | 饮片标本 | 78mm*180mm | * | 1 | 90 | 90 | 药学实验中心 | 孙亚坤 | 杏2-1楼标本馆内 | 2021-06-02
21004317 | 饮片标本 | 78mm*180mm | * | 1 | 90 | 90 | 药学实验中心 | 孙亚坤 | 杏2-1楼标本馆内 | 2021-06-02
21004303 | 饮片标本 | 78mm*180mm | * | 1 | 90 | 90 | 药学实验中心 | 孙亚坤 | 杏2-1楼标本馆内 | 2021-06-02
21004339 | 饮片标本 | 78mm*180mm | * | 1 | 90 | 90 | 药学实验中心 | 孙亚坤 | 杏2-1楼标本馆内 | 2021-06-02
21004311 | 饮片标本 | 78mm*180mm | * | 1 | 90 | 90 | 药学实验中心 | 孙亚坤 | 杏2-1楼标本馆内 | 2021-06-02
21004338 | 饮片标本 | 78mm*180mm | * | 1 | 90 | 90 | 药学实验中心 | 孙亚坤 | 杏2-1楼标本馆内 | 2021-06-02
21004264 | 饮片标本 | 78mm*180mm | * | 1 | 90 | 90 | 药学实验中心 | 孙亚坤 | 杏2-1楼标本馆内 | 2021-06-02
21004273 | 饮片标本 | 78mm*180mm | * | 1 | 90 | 90 | 药学实验中心 | 孙亚坤 | 杏2-1楼标本馆内 | 2021-06-02
21004281 | 饮片标本 | 78mm*180mm | * | 1 | 90 | 90 | 药学实验中心 | 孙亚坤 | 杏2-1楼标本馆内 | 2021-06-02
21004289 | 饮片标本 | 78mm*180mm | * | 1 | 90 | 90 | 药学实验中心 | 孙亚坤 | 杏2-1楼标本馆内 | 2021-06-02
21004344 | 饮片标本 | 78mm*180mm | * | 1 | 90 | 90 | 药学实验中心 | 孙亚坤 | 杏2-1楼标本馆内 | 2021-06-02
21004323 | 饮片标本 | 78mm*180mm | * | 1 | 90 | 90 | 药学实验中心 | 孙亚坤 | 杏2-1楼标本馆内 | 2021-06-02
21004301 | 饮片标本 | 78mm*180mm | * | 1 | 90 | 90 | 药学实验中心 | 孙亚坤 | 杏2-1楼标本馆内 | 2021-06-02
21004336 | 饮片标本 | 78mm*180mm | * | 1 | 90 | 90 | 药学实验中心 | 孙亚坤 | 杏2-1楼标本馆内 | 2021-06-02
21004292 | 饮片标本 | 78mm*180mm | * | 1 | 90 | 90 | 药学实验中心 | 孙亚坤 | 杏2-1楼标本馆内 | 2021-06-02
21004285 | 饮片标本 | 78mm*180mm | * | 1 | 90 | 90 | 药学实验中心 | 孙亚坤 | 杏2-1楼标本馆内 | 2021-06-02
21004274 | 饮片标本 | 78mm*180mm | * | 1 | 90 | 90 | 药学实验中心 | 孙亚坤 | 杏2-1楼标本馆内 | 2021-06-02
21004282 | 饮片标本 | 78mm*180mm | * | 1 | 90 | 90 | 药学实验中心 | 孙亚坤 | 杏2-1楼标本馆内 | 2021-06-02
21004286 | 饮片标本 | 78mm*180mm | * | 1 | 90 | 90 | 药学实验中心 | 孙亚坤 | 杏2-1楼标本馆内 | 2021-06-02
21004268 | 饮片标本 | 78mm*180mm | * | 1 | 90 | 90 | 药学实验中心 | 孙亚坤 | 杏2-1楼标本馆内 | 2021-06-02
21004290 | 饮片标本 | 78mm*180mm | * | 1 | 90 | 90 | 药学实验中心 | 孙亚坤 | 杏2-1楼标本馆内 | 2021-06-02
21004272 | 饮片标本 | 78mm*180mm | * | 1 | 90 | 90 | 药学实验中心 | 孙亚坤 | 杏2-1楼标本馆内 | 2021-06-02
21004255 | 饮片标本 | 78mm*180mm | * | 1 | 90 | 90 | 药学实验中心 | 孙亚坤 | 杏2-1楼标本馆内 | 2021-06-02
21004353 | 饮片标本 | 78mm*180mm | * | 1 | 90 | 90 | 药学实验中心 | 孙亚坤 | 杏2-1楼标本馆内 | 2021-06-02
21004294 | 饮片标本 | 78mm*180mm | * | 1 | 90 | 90 | 药学实验中心 | 孙亚坤 | 杏2-1楼标本馆内 | 2021-06-02
21004298 | 饮片标本 | 78mm*180mm | * | 1 | 90 | 90 | 药学实验中心 | 孙亚坤 | 杏2-1楼标本馆内 | 2021-06-02
21004332 | 饮片标本 | 78mm*180mm | * | 1 | 90 | 90 | 药学实验中心 | 孙亚坤 | 杏2-1楼标本馆内 | 2021-06-02
21004265 | 饮片标本 | 78mm*180mm | * | 1 | 90 | 90 | 药学实验中心 | 孙亚坤 | 杏2-1楼标本馆内 | 2021-06-02
21004297 | 饮片标本 | 78mm*180mm | * | 1 | 90 | 90 | 药学实验中心 | 孙亚坤 | 杏2-1楼标本馆内 | 2021-06-02
21004254 | 饮片标本 | 78mm*180mm | * | 1 | 90 | 90 | 药学实验中心 | 孙亚坤 | 杏2-1楼标本馆内 | 2021-06-02
21004278 | 饮片标本 | 78mm*180mm | * | 1 | 90 | 90 | 药学实验中心 | 孙亚坤 | 杏2-1楼标本馆内 | 2021-06-02
21004346 | 饮片标本 | 78mm*180mm | * | 1 | 90 | 90 | 药学实验中心 | 孙亚坤 | 杏2-1楼标本馆内 | 2021-06-02
21004333 | 饮片标本 | 78mm*180mm | * | 1 | 90 | 90 | 药学实验中心 | 孙亚坤 | 杏2-1楼标本馆内 | 2021-06-02
21004334 | 饮片标本 | 78mm*180mm | * | 1 | 90 | 90 | 药学实验中心 | 孙亚坤 | 杏2-1楼标本馆内 | 2021-06-02
21004299 | 饮片标本 | 78mm*180mm | * | 1 | 90 | 90 | 药学实验中心 | 孙亚坤 | 杏2-1楼标本馆内 | 2021-06-02
21004291 | 饮片标本 | 78mm*180mm | * | 1 | 90 | 90 | 药学实验中心 | 孙亚坤 | 杏2-1楼标本馆内 | 2021-06-02
21004351 | 饮片标本 | 78mm*180mm | * | 1 | 90 | 90 | 药学实验中心 | 孙亚坤 | 杏2-1楼标本馆内 | 2021-06-02
21004300 | 饮片标本 | 78mm*180mm | * | 1 | 90 | 90 | 药学实验中心 | 孙亚坤 | 杏2-1楼标本馆内 | 2021-06-02
21004314 | 饮片标本 | 78mm*180mm | * | 1 | 90 | 90 | 药学实验中心 | 孙亚坤 | 杏2-1楼标本馆内 | 2021-06-02
21004347 | 饮片标本 | 78mm*180mm | * | 1 | 90 | 90 | 药学实验中心 | 孙亚坤 | 杏2-1楼标本馆内 | 2021-06-02
21004177 | 饮片标本 | 78mm*180mm | * | 1 | 90 | 90 | 药学实验中心 | 孙亚坤 | 杏2-1楼标本馆内 | 2021-06-07
21004188 | 饮片标本 | 78mm*180mm | * | 1 | 90 | 90 | 药学实验中心 | 孙亚坤 | 杏2-1楼标本馆内 | 2021-06-07
21004147 | 饮片标本 | 78mm*180mm | * | 1 | 90 | 90 | 药学实验中心 | 孙亚坤 | 杏2-1楼标本馆内 | 2021-06-07
21004247 | 饮片标本 | 78mm*180mm | * | 1 | 90 | 90 | 药学实验中心 | 孙亚坤 | 杏2-1楼标本馆内 | 2021-06-07
21004236 | 饮片标本 | 78mm*180mm | * | 1 | 90 | 90 | 药学实验中心 | 孙亚坤 | 杏2-1楼标本馆内 | 2021-06-07
21004216 | 饮片标本 | 78mm*180mm | * | 1 | 90 | 90 | 药学实验中心 | 孙亚坤 | 杏2-1楼标本馆内 | 2021-06-07
21004245 | 饮片标本 | 78mm*180mm | * | 1 | 90 | 90 | 药学实验中心 | 孙亚坤 | 杏2-1楼标本馆内 | 2021-06-07
21004161 | 饮片标本 | 78mm*180mm | * | 1 | 90 | 90 | 药学实验中心 | 孙亚坤 | 杏2-1楼标本馆内 | 2021-06-07
21004163 | 饮片标本 | 78mm*180mm | * | 1 | 90 | 90 | 药学实验中心 | 孙亚坤 | 杏2-1楼标本馆内 | 2021-06-07
21004219 | 饮片标本 | 78mm*180mm | * | 1 | 90 | 90 | 药学实验中心 | 孙亚坤 | 杏2-1楼标本馆内 | 2021-06-07
21004231 | 饮片标本 | 78mm*180mm | * | 1 | 90 | 90 | 药学实验中心 | 孙亚坤 | 杏2-1楼标本馆内 | 2021-06-07
21004211 | 饮片标本 | 78mm*180mm | * | 1 | 90 | 90 | 药学实验中心 | 孙亚坤 | 杏2-1楼标本馆内 | 2021-06-07
21004210 | 饮片标本 | 78mm*180mm | * | 1 | 90 | 90 | 药学实验中心 | 孙亚坤 | 杏2-1楼标本馆内 | 2021-06-07
21004153 | 饮片标本 | 78mm*180mm | * | 1 | 90 | 90 | 药学实验中心 | 孙亚坤 | 杏2-1楼标本馆内 | 2021-06-07
21004228 | 饮片标本 | 78mm*180mm | * | 1 | 90 | 90 | 药学实验中心 | 孙亚坤 | 杏2-1楼标本馆内 | 2021-06-07
21004193 | 饮片标本 | 78mm*180mm | * | 1 | 90 | 90 | 药学实验中心 | 孙亚坤 | 杏2-1楼标本馆内 | 2021-06-07
21004186 | 饮片标本 | 78mm*180mm | * | 1 | 90 | 90 | 药学实验中心 | 孙亚坤 | 杏2-1楼标本馆内 | 2021-06-07
21004180 | 饮片标本 | 78mm*180mm | * | 1 | 90 | 90 | 药学实验中心 | 孙亚坤 | 杏2-1楼标本馆内 | 2021-06-07
21004171 | 饮片标本 | 78mm*180mm | * | 1 | 90 | 90 | 药学实验中心 | 孙亚坤 | 杏2-1楼标本馆内 | 2021-06-07
21004250 | 饮片标本 | 78mm*180mm | * | 1 | 90 | 90 | 药学实验中心 | 孙亚坤 | 杏2-1楼标本馆内 | 2021-06-07
21004201 | 饮片标本 | 78mm*180mm | * | 1 | 90 | 90 | 药学实验中心 | 孙亚坤 | 杏2-1楼标本馆内 | 2021-06-07
21004164 | 饮片标本 | 78mm*180mm | * | 1 | 90 | 90 | 药学实验中心 | 孙亚坤 | 杏2-1楼标本馆内 | 2021-06-07
21004239 | 饮片标本 | 78mm*180mm | * | 1 | 90 | 90 | 药学实验中心 | 孙亚坤 | 杏2-1楼标本馆内 | 2021-06-07
21004224 | 饮片标本 | 78mm*180mm | * | 1 | 90 | 90 | 药学实验中心 | 孙亚坤 | 杏2-1楼标本馆内 | 2021-06-07
21004159 | 饮片标本 | 78mm*180mm | * | 1 | 90 | 90 | 药学实验中心 | 孙亚坤 | 杏2-1楼标本馆内 | 2021-06-07
21004251 | 饮片标本 | 78mm*180mm | * | 1 | 90 | 90 | 药学实验中心 | 孙亚坤 | 杏2-1楼标本馆内 | 2021-06-07
21004253 | 饮片标本 | 78mm*180mm | * | 1 | 90 | 90 | 药学实验中心 | 孙亚坤 | 杏2-1楼标本馆内 | 2021-06-07
21004215 | 饮片标本 | 78mm*180mm | * | 1 | 90 | 90 | 药学实验中心 | 孙亚坤 | 杏2-1楼标本馆内 | 2021-06-07
21004222 | 饮片标本 | 78mm*180mm | * | 1 | 90 | 90 | 药学实验中心 | 孙亚坤 | 杏2-1楼标本馆内 | 2021-06-07
21004160 | 饮片标本 | 78mm*180mm | * | 1 | 90 | 90 | 药学实验中心 | 孙亚坤 | 杏2-1楼标本馆内 | 2021-06-07
21004155 | 饮片标本 | 78mm*180mm | * | 1 | 90 | 90 | 药学实验中心 | 孙亚坤 | 杏2-1楼标本馆内 | 2021-06-07
21004145 | 饮片标本 | 78mm*180mm | * | 1 | 90 | 90 | 药学实验中心 | 孙亚坤 | 杏2-1楼标本馆内 | 2021-06-07
21004195 | 饮片标本 | 78mm*180mm | * | 1 | 90 | 90 | 药学实验中心 | 孙亚坤 | 杏2-1楼标本馆内 | 2021-06-07
21004192 | 饮片标本 | 78mm*180mm | * | 1 | 90 | 90 | 药学实验中心 | 孙亚坤 | 杏2-1楼标本馆内 | 2021-06-07
21004150 | 饮片标本 | 78mm*180mm | * | 1 | 90 | 90 | 药学实验中心 | 孙亚坤 | 杏2-1楼标本馆内 | 2021-06-07
21004183 | 饮片标本 | 78mm*180mm | * | 1 | 90 | 90 | 药学实验中心 | 孙亚坤 | 杏2-1楼标本馆内 | 2021-06-07
21004252 | 饮片标本 | 78mm*180mm | * | 1 | 90 | 90 | 药学实验中心 | 孙亚坤 | 杏2-1楼标本馆内 | 2021-06-07
21004174 | 饮片标本 | 78mm*180mm | * | 1 | 90 | 90 | 药学实验中心 | 孙亚坤 | 杏2-1楼标本馆内 | 2021-06-07
21004232 | 饮片标本 | 78mm*180mm | * | 1 | 90 | 90 | 药学实验中心 | 孙亚坤 | 杏2-1楼标本馆内 | 2021-06-07
21004243 | 饮片标本 | 78mm*180mm | * | 1 | 90 | 90 | 药学实验中心 | 孙亚坤 | 杏2-1楼标本馆内 | 2021-06-07
21004170 | 饮片标本 | 78mm*180mm | * | 1 | 90 | 90 | 药学实验中心 | 孙亚坤 | 杏2-1楼标本馆内 | 2021-06-07
21004141 | 饮片标本 | 78mm*180mm | * | 1 | 90 | 90 | 药学实验中心 | 孙亚坤 | 杏2-1楼标本馆内 | 2021-06-07
21004199 | 饮片标本 | 78mm*180mm | * | 1 | 90 | 90 | 药学实验中心 | 孙亚坤 | 杏2-1楼标本馆内 | 2021-06-07
21004140 | 饮片标本 | 78mm*180mm | * | 1 | 90 | 90 | 药学实验中心 | 孙亚坤 | 杏2-1楼标本馆内 | 2021-06-07
21004182 | 饮片标本 | 78mm*180mm | * | 1 | 90 | 90 | 药学实验中心 | 孙亚坤 | 杏2-1楼标本馆内 | 2021-06-07
21004165 | 饮片标本 | 78mm*180mm | * | 1 | 90 | 90 | 药学实验中心 | 孙亚坤 | 杏2-1楼标本馆内 | 2021-06-07
21004168 | 饮片标本 | 78mm*180mm | * | 1 | 90 | 90 | 药学实验中心 | 孙亚坤 | 杏2-1楼标本馆内 | 2021-06-07
21004169 | 饮片标本 | 78mm*180mm | * | 1 | 90 | 90 | 药学实验中心 | 孙亚坤 | 杏2-1楼标本馆内 | 2021-06-07
21004198 | 饮片标本 | 78mm*180mm | * | 1 | 90 | 90 | 药学实验中心 | 孙亚坤 | 杏2-1楼标本馆内 | 2021-06-07
21004206 | 饮片标本 | 78mm*180mm | * | 1 | 90 | 90 | 药学实验中心 | 孙亚坤 | 杏2-1楼标本馆内 | 2021-06-07
21004187 | 饮片标本 | 78mm*180mm | * | 1 | 90 | 90 | 药学实验中心 | 孙亚坤 | 杏2-1楼标本馆内 | 2021-06-07
21004234 | 饮片标本 | 78mm*180mm | * | 1 | 90 | 90 | 药学实验中心 | 孙亚坤 | 杏2-1楼标本馆内 | 2021-06-07
21004208 | 饮片标本 | 78mm*180mm | * | 1 | 90 | 90 | 药学实验中心 | 孙亚坤 | 杏2-1楼标本馆内 | 2021-06-07
21004225 | 饮片标本 | 78mm*180mm | * | 1 | 90 | 90 | 药学实验中心 | 孙亚坤 | 杏2-1楼标本馆内 | 2021-06-07
21004244 | 饮片标本 | 78mm*180mm | * | 1 | 90 | 90 | 药学实验中心 | 孙亚坤 | 杏2-1楼标本馆内 | 2021-06-07
21004167 | 饮片标本 | 78mm*180mm | * | 1 | 90 | 90 | 药学实验中心 | 孙亚坤 | 杏2-1楼标本馆内 | 2021-06-07
21004246 | 饮片标本 | 78mm*180mm | * | 1 | 90 | 90 | 药学实验中心 | 孙亚坤 | 杏2-1楼标本馆内 | 2021-06-07
21004142 | 饮片标本 | 78mm*180mm | * | 1 | 90 | 90 | 药学实验中心 | 孙亚坤 | 杏2-1楼标本馆内 | 2021-06-07
21004226 | 饮片标本 | 78mm*180mm | * | 1 | 90 | 90 | 药学实验中心 | 孙亚坤 | 杏2-1楼标本馆内 | 2021-06-07
21004213 | 饮片标本 | 78mm*180mm | * | 1 | 90 | 90 | 药学实验中心 | 孙亚坤 | 杏2-1楼标本馆内 | 2021-06-07
21004162 | 饮片标本 | 78mm*180mm | * | 1 | 90 | 90 | 药学实验中心 | 孙亚坤 | 杏2-1楼标本馆内 | 2021-06-07
21004151 | 饮片标本 | 78mm*180mm | * | 1 | 90 | 90 | 药学实验中心 | 孙亚坤 | 杏2-1楼标本馆内 | 2021-06-07
21004158 | 饮片标本 | 78mm*180mm | * | 1 | 90 | 90 | 药学实验中心 | 孙亚坤 | 杏2-1楼标本馆内 | 2021-06-07
21004209 | 饮片标本 | 78mm*180mm | * | 1 | 90 | 90 | 药学实验中心 | 孙亚坤 | 杏2-1楼标本馆内 | 2021-06-07
21004139 | 饮片标本 | 78mm*180mm | * | 1 | 90 | 90 | 药学实验中心 | 孙亚坤 | 杏2-1楼标本馆内 | 2021-06-07
21004233 | 饮片标本 | 78mm*180mm | * | 1 | 90 | 90 | 药学实验中心 | 孙亚坤 | 杏2-1楼标本馆内 | 2021-06-07
21004149 | 饮片标本 | 78mm*180mm | * | 1 | 90 | 90 | 药学实验中心 | 孙亚坤 | 杏2-1楼标本馆内 | 2021-06-07
21004184 | 饮片标本 | 78mm*180mm | * | 1 | 90 | 90 | 药学实验中心 | 孙亚坤 | 杏2-1楼标本馆内 | 2021-06-07
21004143 | 饮片标本 | 78mm*180mm | * | 1 | 90 | 90 | 药学实验中心 | 孙亚坤 | 杏2-1楼标本馆内 | 2021-06-07
21004237 | 饮片标本 | 78mm*180mm | * | 1 | 90 | 90 | 药学实验中心 | 孙亚坤 | 杏2-1楼标本馆内 | 2021-06-07
21004207 | 饮片标本 | 78mm*180mm | * | 1 | 90 | 90 | 药学实验中心 | 孙亚坤 | 杏2-1楼标本馆内 | 2021-06-07
21004148 | 饮片标本 | 78mm*180mm | * | 1 | 90 | 90 | 药学实验中心 | 孙亚坤 | 杏2-1楼标本馆内 | 2021-06-07
21004185 | 饮片标本 | 78mm*180mm | * | 1 | 90 | 90 | 药学实验中心 | 孙亚坤 | 杏2-1楼标本馆内 | 2021-06-07
21004190 | 饮片标本 | 78mm*180mm | * | 1 | 90 | 90 | 药学实验中心 | 孙亚坤 | 杏2-1楼标本馆内 | 2021-06-07
21004176 | 饮片标本 | 78mm*180mm | * | 1 | 90 | 90 | 药学实验中心 | 孙亚坤 | 杏2-1楼标本馆内 | 2021-06-07
21004240 | 饮片标本 | 78mm*180mm | * | 1 | 90 | 90 | 药学实验中心 | 孙亚坤 | 杏2-1楼标本馆内 | 2021-06-07
21004241 | 饮片标本 | 78mm*180mm | * | 1 | 90 | 90 | 药学实验中心 | 孙亚坤 | 杏2-1楼标本馆内 | 2021-06-07
21004235 | 饮片标本 | 78mm*180mm | * | 1 | 90 | 90 | 药学实验中心 | 孙亚坤 | 杏2-1楼标本馆内 | 2021-06-07
21004249 | 饮片标本 | 78mm*180mm | * | 1 | 90 | 90 | 药学实验中心 | 孙亚坤 | 杏2-1楼标本馆内 | 2021-06-07
21004181 | 饮片标本 | 78mm*180mm | * | 1 | 90 | 90 | 药学实验中心 | 孙亚坤 | 杏2-1楼标本馆内 | 2021-06-07
21004144 | 饮片标本 | 78mm*180mm | * | 1 | 90 | 90 | 药学实验中心 | 孙亚坤 | 杏2-1楼标本馆内 | 2021-06-07
21004218 | 饮片标本 | 78mm*180mm | * | 1 | 90 | 90 | 药学实验中心 | 孙亚坤 | 杏2-1楼标本馆内 | 2021-06-07
21004217 | 饮片标本 | 78mm*180mm | * | 1 | 90 | 90 | 药学实验中心 | 孙亚坤 | 杏2-1楼标本馆内 | 2021-06-07
21004203 | 饮片标本 | 78mm*180mm | * | 1 | 90 | 90 | 药学实验中心 | 孙亚坤 | 杏2-1楼标本馆内 | 2021-06-07
21004194 | 饮片标本 | 78mm*180mm | * | 1 | 90 | 90 | 药学实验中心 | 孙亚坤 | 杏2-1楼标本馆内 | 2021-06-07
21004248 | 饮片标本 | 78mm*180mm | * | 1 | 90 | 90 | 药学实验中心 | 孙亚坤 | 杏2-1楼标本馆内 | 2021-06-07
21004220 | 饮片标本 | 78mm*180mm | * | 1 | 90 | 90 | 药学实验中心 | 孙亚坤 | 杏2-1楼标本馆内 | 2021-06-07
21004178 | 饮片标本 | 78mm*180mm | * | 1 | 90 | 90 | 药学实验中心 | 孙亚坤 | 杏2-1楼标本馆内 | 2021-06-07
21004189 | 饮片标本 | 78mm*180mm | * | 1 | 90 | 90 | 药学实验中心 | 孙亚坤 | 杏2-1楼标本馆内 | 2021-06-07
21004179 | 饮片标本 | 78mm*180mm | * | 1 | 90 | 90 | 药学实验中心 | 孙亚坤 | 杏2-1楼标本馆内 | 2021-06-07
21004204 | 饮片标本 | 78mm*180mm | * | 1 | 90 | 90 | 药学实验中心 | 孙亚坤 | 杏2-1楼标本馆内 | 2021-06-07
21004242 | 饮片标本 | 78mm*180mm | * | 1 | 90 | 90 | 药学实验中心 | 孙亚坤 | 杏2-1楼标本馆内 | 2021-06-07
21004146 | 饮片标本 | 78mm*180mm | * | 1 | 90 | 90 | 药学实验中心 | 孙亚坤 | 杏2-1楼标本馆内 | 2021-06-07
21004230 | 饮片标本 | 78mm*180mm | * | 1 | 90 | 90 | 药学实验中心 | 孙亚坤 | 杏2-1楼标本馆内 | 2021-06-07
21004156 | 饮片标本 | 78mm*180mm | * | 1 | 90 | 90 | 药学实验中心 | 孙亚坤 | 杏2-1楼标本馆内 | 2021-06-07
21004197 | 饮片标本 | 78mm*180mm | * | 1 | 90 | 90 | 药学实验中心 | 孙亚坤 | 杏2-1楼标本馆内 | 2021-06-07
21004205 | 饮片标本 | 78mm*180mm | * | 1 | 90 | 90 | 药学实验中心 | 孙亚坤 | 杏2-1楼标本馆内 | 2021-06-07
21004227 | 饮片标本 | 78mm*180mm | * | 1 | 90 | 90 | 药学实验中心 | 孙亚坤 | 杏2-1楼标本馆内 | 2021-06-07
21004173 | 饮片标本 | 78mm*180mm | * | 1 | 90 | 90 | 药学实验中心 | 孙亚坤 | 杏2-1楼标本馆内 | 2021-06-07
21004221 | 饮片标本 | 78mm*180mm | * | 1 | 90 | 90 | 药学实验中心 | 孙亚坤 | 杏2-1楼标本馆内 | 2021-06-07
21004191 | 饮片标本 | 78mm*180mm | * | 1 | 90 | 90 | 药学实验中心 | 孙亚坤 | 杏2-1楼标本馆内 | 2021-06-07
21004196 | 饮片标本 | 78mm*180mm | * | 1 | 90 | 90 | 药学实验中心 | 孙亚坤 | 杏2-1楼标本馆内 | 2021-06-07
21004212 | 饮片标本 | 78mm*180mm | * | 1 | 90 | 90 | 药学实验中心 | 孙亚坤 | 杏2-1楼标本馆内 | 2021-06-07
21004214 | 饮片标本 | 78mm*180mm | * | 1 | 90 | 90 | 药学实验中心 | 孙亚坤 | 杏2-1楼标本馆内 | 2021-06-07
21004154 | 饮片标本 | 78mm*180mm | * | 1 | 90 | 90 | 药学实验中心 | 孙亚坤 | 杏2-1楼标本馆内 | 2021-06-07
21004229 | 饮片标本 | 78mm*180mm | * | 1 | 90 | 90 | 药学实验中心 | 孙亚坤 | 杏2-1楼标本馆内 | 2021-06-07
21004223 | 饮片标本 | 78mm*180mm | * | 1 | 90 | 90 | 药学实验中心 | 孙亚坤 | 杏2-1楼标本馆内 | 2021-06-07
21004152 | 饮片标本 | 78mm*180mm | * | 1 | 90 | 90 | 药学实验中心 | 孙亚坤 | 杏2-1楼标本馆内 | 2021-06-07
21004172 | 饮片标本 | 78mm*180mm | * | 1 | 90 | 90 | 药学实验中心 | 孙亚坤 | 杏2-1楼标本馆内 | 2021-06-07
21004202 | 饮片标本 | 78mm*180mm | * | 1 | 90 | 90 | 药学实验中心 | 孙亚坤 | 杏2-1楼标本馆内 | 2021-06-07
21004157 | 饮片标本 | 78mm*180mm | * | 1 | 90 | 90 | 药学实验中心 | 孙亚坤 | 杏2-1楼标本馆内 | 2021-06-07
21004166 | 饮片标本 | 78mm*180mm | * | 1 | 90 | 90 | 药学实验中心 | 孙亚坤 | 杏2-1楼标本馆内 | 2021-06-07
21004200 | 饮片标本 | 78mm*180mm | * | 1 | 90 | 90 | 药学实验中心 | 孙亚坤 | 杏2-1楼标本馆内 | 2021-06-07
21004175 | 饮片标本 | 78mm*180mm | * | 1 | 90 | 90 | 药学实验中心 | 孙亚坤 | 杏2-1楼标本馆内 | 2021-06-07
21004238 | 饮片标本 | 78mm*180mm | * | 1 | 90 | 90 | 药学实验中心 | 孙亚坤 | 杏2-1楼标本馆内 | 2021-06-07
21004138 | 饮片标本展柜 | 1000mm*400mm*2800mm | * | 1 | 22944 | 22944 | 药学实验中心 | 孙亚坤 | 杏2-1楼标本馆内 | 2021-06-02
21004133 | 大型个货药材标本 | 定制 | * | 1 | 1000 | 1000 | 药学实验中心 | 孙亚坤 | 杏2-1楼标本馆内 | 2021-06-02
21004136 | 大型个货药材标本 | 定制 | * | 1 | 1000 | 1000 | 药学实验中心 | 孙亚坤 | 杏2-1楼标本馆内 | 2021-06-02
21004137 | 大型个货药材标本 | 定制 | * | 1 | 1000 | 1000 | 药学实验中心 | 孙亚坤 | 杏2-1楼标本馆内 | 2021-06-02
21004134 | 大型个货药材标本 | 定制 | * | 1 | 1000 | 1000 | 药学实验中心 | 孙亚坤 | 杏2-1楼标本馆内 | 2021-06-02
21004135 | 大型个货药材标本 | 定制 | * | 1 | 1000 | 1000 | 药学实验中心 | 孙亚坤 | 杏2-1楼标本馆内 | 2021-06-02
21004132 | 大型个货药材标本 | 定制 | * | 1 | 1000 | 1000 | 药学实验中心 | 孙亚坤 | 杏2-1楼标本馆内 | 2021-06-02
21004131 | 大型个货药材标本展柜 | 1000mm*500mm*2800mm | * | 1 | 9760 | 9760 | 药学实验中心 | 孙亚坤 | 杏2-1楼标本馆内 | 2021-06-02
21004006 | 生药标本 | 75mm*180mm | * | 1 | 90 | 90 | 药学实验中心 | 孙亚坤 | 杏2-1楼标本馆内 | 2021-06-02
21004064 | 生药标本 | 75mm*180mm | * | 1 | 90 | 90 | 药学实验中心 | 孙亚坤 | 杏2-1楼标本馆内 | 2021-06-02
21004110 | 生药标本 | 75mm*180mm | * | 1 | 90 | 90 | 药学实验中心 | 孙亚坤 | 杏2-1楼标本馆内 | 2021-06-02
21004059 | 生药标本 | 75mm*180mm | * | 1 | 90 | 90 | 药学实验中心 | 孙亚坤 | 杏2-1楼标本馆内 | 2021-06-02
21004124 | 生药标本 | 75mm*180mm | * | 1 | 90 | 90 | 药学实验中心 | 孙亚坤 | 杏2-1楼标本馆内 | 2021-06-02
21004002 | 生药标本 | 75mm*180mm | * | 1 | 90 | 90 | 药学实验中心 | 孙亚坤 | 杏2-1楼标本馆内 | 2021-06-02
21004102 | 生药标本 | 75mm*180mm | * | 1 | 90 | 90 | 药学实验中心 | 孙亚坤 | 杏2-1楼标本馆内 | 2021-06-02
21004120 | 生药标本 | 75mm*180mm | * | 1 | 90 | 90 | 药学实验中心 | 孙亚坤 | 杏2-1楼标本馆内 | 2021-06-02
21004128 | 生药标本 | 75mm*180mm | * | 1 | 90 | 90 | 药学实验中心 | 孙亚坤 | 杏2-1楼标本馆内 | 2021-06-02
21004071 | 生药标本 | 75mm*180mm | * | 1 | 90 | 90 | 药学实验中心 | 孙亚坤 | 杏2-1楼标本馆内 | 2021-06-02
21004109 | 生药标本 | 75mm*180mm | * | 1 | 90 | 90 | 药学实验中心 | 孙亚坤 | 杏2-1楼标本馆内 | 2021-06-02
21004000 | 生药标本 | 75mm*180mm | * | 1 | 90 | 90 | 药学实验中心 | 孙亚坤 | 杏2-1楼标本馆内 | 2021-06-02
21004126 | 生药标本 | 75mm*180mm | * | 1 | 90 | 90 | 药学实验中心 | 孙亚坤 | 杏2-1楼标本馆内 | 2021-06-02
21004068 | 生药标本 | 75mm*180mm | * | 1 | 90 | 90 | 药学实验中心 | 孙亚坤 | 杏2-1楼标本馆内 | 2021-06-02
21004116 | 生药标本 | 75mm*180mm | * | 1 | 90 | 90 | 药学实验中心 | 孙亚坤 | 杏2-1楼标本馆内 | 2021-06-02
21004073 | 生药标本 | 75mm*180mm | * | 1 | 90 | 90 | 药学实验中心 | 孙亚坤 | 杏2-1楼标本馆内 | 2021-06-02
21004114 | 生药标本 | 75mm*180mm | * | 1 | 90 | 90 | 药学实验中心 | 孙亚坤 | 杏2-1楼标本馆内 | 2021-06-02
21004077 | 生药标本 | 75mm*180mm | * | 1 | 90 | 90 | 药学实验中心 | 孙亚坤 | 杏2-1楼标本馆内 | 2021-06-02
21004094 | 生药标本 | 75mm*180mm | * | 1 | 90 | 90 | 药学实验中心 | 孙亚坤 | 杏2-1楼标本馆内 | 2021-06-02
21004098 | 生药标本 | 75mm*180mm | * | 1 | 90 | 90 | 药学实验中心 | 孙亚坤 | 杏2-1楼标本馆内 | 2021-06-02
21004039 | 生药标本 | 75mm*180mm | * | 1 | 90 | 90 | 药学实验中心 | 孙亚坤 | 杏2-1楼标本馆内 | 2021-06-02
21004061 | 生药标本 | 75mm*180mm | * | 1 | 90 | 90 | 药学实验中心 | 孙亚坤 | 杏2-1楼标本馆内 | 2021-06-02
21004026 | 生药标本 | 75mm*180mm | * | 1 | 90 | 90 | 药学实验中心 | 孙亚坤 | 杏2-1楼标本馆内 | 2021-06-02
21004063 | 生药标本 | 75mm*180mm | * | 1 | 90 | 90 | 药学实验中心 | 孙亚坤 | 杏2-1楼标本馆内 | 2021-06-02
21004099 | 生药标本 | 75mm*180mm | * | 1 | 90 | 90 | 药学实验中心 | 孙亚坤 | 杏2-1楼标本馆内 | 2021-06-02
21004082 | 生药标本 | 75mm*180mm | * | 1 | 90 | 90 | 药学实验中心 | 孙亚坤 | 杏2-1楼标本馆内 | 2021-06-02
21004013 | 生药标本 | 75mm*180mm | * | 1 | 90 | 90 | 药学实验中心 | 孙亚坤 | 杏2-1楼标本馆内 | 2021-06-02
21003972 | 生药标本 | 75mm*180mm | * | 1 | 90 | 90 | 药学实验中心 | 孙亚坤 | 杏2-1楼标本馆内 | 2021-06-02
21004032 | 生药标本 | 75mm*180mm | * | 1 | 90 | 90 | 药学实验中心 | 孙亚坤 | 杏2-1楼标本馆内 | 2021-06-02
21004093 | 生药标本 | 75mm*180mm | * | 1 | 90 | 90 | 药学实验中心 | 孙亚坤 | 杏2-1楼标本馆内 | 2021-06-02
21004054 | 生药标本 | 75mm*180mm | * | 1 | 90 | 90 | 药学实验中心 | 孙亚坤 | 杏2-1楼标本馆内 | 2021-06-02
21004113 | 生药标本 | 75mm*180mm | * | 1 | 90 | 90 | 药学实验中心 | 孙亚坤 | 杏2-1楼标本馆内 | 2021-06-02
21004035 | 生药标本 | 75mm*180mm | * | 1 | 90 | 90 | 药学实验中心 | 孙亚坤 | 杏2-1楼标本馆内 | 2021-06-02
21004105 | 生药标本 | 75mm*180mm | * | 1 | 90 | 90 | 药学实验中心 | 孙亚坤 | 杏2-1楼标本馆内 | 2021-06-02
21004100 | 生药标本 | 75mm*180mm | * | 1 | 90 | 90 | 药学实验中心 | 孙亚坤 | 杏2-1楼标本馆内 | 2021-06-02
21004115 | 生药标本 | 75mm*180mm | * | 1 | 90 | 90 | 药学实验中心 | 孙亚坤 | 杏2-1楼标本馆内 | 2021-06-02
21004062 | 生药标本 | 75mm*180mm | * | 1 | 90 | 90 | 药学实验中心 | 孙亚坤 | 杏2-1楼标本馆内 | 2021-06-02
21003978 | 生药标本 | 75mm*180mm | * | 1 | 90 | 90 | 药学实验中心 | 孙亚坤 | 杏2-1楼标本馆内 | 2021-06-02
21004008 | 生药标本 | 75mm*180mm | * | 1 | 90 | 90 | 药学实验中心 | 孙亚坤 | 杏2-1楼标本馆内 | 2021-06-02
21004088 | 生药标本 | 75mm*180mm | * | 1 | 90 | 90 | 药学实验中心 | 孙亚坤 | 杏2-1楼标本馆内 | 2021-06-02
21004096 | 生药标本 | 75mm*180mm | * | 1 | 90 | 90 | 药学实验中心 | 孙亚坤 | 杏2-1楼标本馆内 | 2021-06-02
21004023 | 生药标本 | 75mm*180mm | * | 1 | 90 | 90 | 药学实验中心 | 孙亚坤 | 杏2-1楼标本馆内 | 2021-06-02
21004107 | 生药标本 | 75mm*180mm | * | 1 | 90 | 90 | 药学实验中心 | 孙亚坤 | 杏2-1楼标本馆内 | 2021-06-02
21004087 | 生药标本 | 75mm*180mm | * | 1 | 90 | 90 | 药学实验中心 | 孙亚坤 | 杏2-1楼标本馆内 | 2021-06-02
21004111 | 生药标本 | 75mm*180mm | * | 1 | 90 | 90 | 药学实验中心 | 孙亚坤 | 杏2-1楼标本馆内 | 2021-06-02
21004056 | 生药标本 | 75mm*180mm | * | 1 | 90 | 90 | 药学实验中心 | 孙亚坤 | 杏2-1楼标本馆内 | 2021-06-02
21003962 | 生药标本 | 75mm*180mm | * | 1 | 90 | 90 | 药学实验中心 | 孙亚坤 | 杏2-1楼标本馆内 | 2021-06-02
21003963 | 生药标本 | 75mm*180mm | * | 1 | 90 | 90 | 药学实验中心 | 孙亚坤 | 杏2-1楼标本馆内 | 2021-06-02
21004021 | 生药标本 | 75mm*180mm | * | 1 | 90 | 90 | 药学实验中心 | 孙亚坤 | 杏2-1楼标本馆内 | 2021-06-02
21004001 | 生药标本 | 75mm*180mm | * | 1 | 90 | 90 | 药学实验中心 | 孙亚坤 | 杏2-1楼标本馆内 | 2021-06-02
21003977 | 生药标本 | 75mm*180mm | * | 1 | 90 | 90 | 药学实验中心 | 孙亚坤 | 杏2-1楼标本馆内 | 2021-06-02
21003968 | 生药标本 | 75mm*180mm | * | 1 | 90 | 90 | 药学实验中心 | 孙亚坤 | 杏2-1楼标本馆内 | 2021-06-02
21003971 | 生药标本 | 75mm*180mm | * | 1 | 90 | 90 | 药学实验中心 | 孙亚坤 | 杏2-1楼标本馆内 | 2021-06-02
21004029 | 生药标本 | 75mm*180mm | * | 1 | 90 | 90 | 药学实验中心 | 孙亚坤 | 杏2-1楼标本馆内 | 2021-06-02
21004037 | 生药标本 | 75mm*180mm | * | 1 | 90 | 90 | 药学实验中心 | 孙亚坤 | 杏2-1楼标本馆内 | 2021-06-02
21004074 | 生药标本 | 75mm*180mm | * | 1 | 90 | 90 | 药学实验中心 | 孙亚坤 | 杏2-1楼标本馆内 | 2021-06-02
21004016 | 生药标本 | 75mm*180mm | * | 1 | 90 | 90 | 药学实验中心 | 孙亚坤 | 杏2-1楼标本馆内 | 2021-06-02
21004003 | 生药标本 | 75mm*180mm | * | 1 | 90 | 90 | 药学实验中心 | 孙亚坤 | 杏2-1楼标本馆内 | 2021-06-02
21004090 | 生药标本 | 75mm*180mm | * | 1 | 90 | 90 | 药学实验中心 | 孙亚坤 | 杏2-1楼标本馆内 | 2021-06-02
21004106 | 生药标本 | 75mm*180mm | * | 1 | 90 | 90 | 药学实验中心 | 孙亚坤 | 杏2-1楼标本馆内 | 2021-06-02
21003997 | 生药标本 | 75mm*180mm | * | 1 | 90 | 90 | 药学实验中心 | 孙亚坤 | 杏2-1楼标本馆内 | 2021-06-02
21003999 | 生药标本 | 75mm*180mm | * | 1 | 90 | 90 | 药学实验中心 | 孙亚坤 | 杏2-1楼标本馆内 | 2021-06-02
21003998 | 生药标本 | 75mm*180mm | * | 1 | 90 | 90 | 药学实验中心 | 孙亚坤 | 杏2-1楼标本馆内 | 2021-06-02
21004027 | 生药标本 | 75mm*180mm | * | 1 | 90 | 90 | 药学实验中心 | 孙亚坤 | 杏2-1楼标本馆内 | 2021-06-02
21003967 | 生药标本 | 75mm*180mm | * | 1 | 90 | 90 | 药学实验中心 | 孙亚坤 | 杏2-1楼标本馆内 | 2021-06-02
21004067 | 生药标本 | 75mm*180mm | * | 1 | 90 | 90 | 药学实验中心 | 孙亚坤 | 杏2-1楼标本馆内 | 2021-06-02
21004041 | 生药标本 | 75mm*180mm | * | 1 | 90 | 90 | 药学实验中心 | 孙亚坤 | 杏2-1楼标本馆内 | 2021-06-02
21003975 | 生药标本 | 75mm*180mm | * | 1 | 90 | 90 | 药学实验中心 | 孙亚坤 | 杏2-1楼标本馆内 | 2021-06-02
21004070 | 生药标本 | 75mm*180mm | * | 1 | 90 | 90 | 药学实验中心 | 孙亚坤 | 杏2-1楼标本馆内 | 2021-06-02
21004122 | 生药标本 | 75mm*180mm | * | 1 | 90 | 90 | 药学实验中心 | 孙亚坤 | 杏2-1楼标本馆内 | 2021-06-02
21004052 | 生药标本 | 75mm*180mm | * | 1 | 90 | 90 | 药学实验中心 | 孙亚坤 | 杏2-1楼标本馆内 | 2021-06-02
21004092 | 生药标本 | 75mm*180mm | * | 1 | 90 | 90 | 药学实验中心 | 孙亚坤 | 杏2-1楼标本馆内 | 2021-06-02
21003990 | 生药标本 | 75mm*180mm | * | 1 | 90 | 90 | 药学实验中心 | 孙亚坤 | 杏2-1楼标本馆内 | 2021-06-02
21004055 | 生药标本 | 75mm*180mm | * | 1 | 90 | 90 | 药学实验中心 | 孙亚坤 | 杏2-1楼标本馆内 | 2021-06-02
21003989 | 生药标本 | 75mm*180mm | * | 1 | 90 | 90 | 药学实验中心 | 孙亚坤 | 杏2-1楼标本馆内 | 2021-06-02
21004085 | 生药标本 | 75mm*180mm | * | 1 | 90 | 90 | 药学实验中心 | 孙亚坤 | 杏2-1楼标本馆内 | 2021-06-02
21003983 | 生药标本 | 75mm*180mm | * | 1 | 90 | 90 | 药学实验中心 | 孙亚坤 | 杏2-1楼标本馆内 | 2021-06-02
21004083 | 生药标本 | 75mm*180mm | * | 1 | 90 | 90 | 药学实验中心 | 孙亚坤 | 杏2-1楼标本馆内 | 2021-06-02
21004050 | 生药标本 | 75mm*180mm | * | 1 | 90 | 90 | 药学实验中心 | 孙亚坤 | 杏2-1楼标本馆内 | 2021-06-02
21004028 | 生药标本 | 75mm*180mm | * | 1 | 90 | 90 | 药学实验中心 | 孙亚坤 | 杏2-1楼标本馆内 | 2021-06-02
21004080 | 生药标本 | 75mm*180mm | * | 1 | 90 | 90 | 药学实验中心 | 孙亚坤 | 杏2-1楼标本馆内 | 2021-06-02
21004086 | 生药标本 | 75mm*180mm | * | 1 | 90 | 90 | 药学实验中心 | 孙亚坤 | 杏2-1楼标本馆内 | 2021-06-02
21004004 | 生药标本 | 75mm*180mm | * | 1 | 90 | 90 | 药学实验中心 | 孙亚坤 | 杏2-1楼标本馆内 | 2021-06-02
21004030 | 生药标本 | 75mm*180mm | * | 1 | 90 | 90 | 药学实验中心 | 孙亚坤 | 杏2-1楼标本馆内 | 2021-06-02
21004053 | 生药标本 | 75mm*180mm | * | 1 | 90 | 90 | 药学实验中心 | 孙亚坤 | 杏2-1楼标本馆内 | 2021-06-02
21004051 | 生药标本 | 75mm*180mm | * | 1 | 90 | 90 | 药学实验中心 | 孙亚坤 | 杏2-1楼标本馆内 | 2021-06-02
21004129 | 生药标本 | 75mm*180mm | * | 1 | 90 | 90 | 药学实验中心 | 孙亚坤 | 杏2-1楼标本馆内 | 2021-06-02
21004024 | 生药标本 | 75mm*180mm | * | 1 | 90 | 90 | 药学实验中心 | 孙亚坤 | 杏2-1楼标本馆内 | 2021-06-02
21004014 | 生药标本 | 75mm*180mm | * | 1 | 90 | 90 | 药学实验中心 | 孙亚坤 | 杏2-1楼标本馆内 | 2021-06-02
21004097 | 生药标本 | 75mm*180mm | * | 1 | 90 | 90 | 药学实验中心 | 孙亚坤 | 杏2-1楼标本馆内 | 2021-06-02
21004089 | 生药标本 | 75mm*180mm | * | 1 | 90 | 90 | 药学实验中心 | 孙亚坤 | 杏2-1楼标本馆内 | 2021-06-02
21003973 | 生药标本 | 75mm*180mm | * | 1 | 90 | 90 | 药学实验中心 | 孙亚坤 | 杏2-1楼标本馆内 | 2021-06-02
21004047 | 生药标本 | 75mm*180mm | * | 1 | 90 | 90 | 药学实验中心 | 孙亚坤 | 杏2-1楼标本馆内 | 2021-06-02
21004058 | 生药标本 | 75mm*180mm | * | 1 | 90 | 90 | 药学实验中心 | 孙亚坤 | 杏2-1楼标本馆内 | 2021-06-02
21003965 | 生药标本 | 75mm*180mm | * | 1 | 90 | 90 | 药学实验中心 | 孙亚坤 | 杏2-1楼标本馆内 | 2021-06-02
21004034 | 生药标本 | 75mm*180mm | * | 1 | 90 | 90 | 药学实验中心 | 孙亚坤 | 杏2-1楼标本馆内 | 2021-06-02
21004103 | 生药标本 | 75mm*180mm | * | 1 | 90 | 90 | 药学实验中心 | 孙亚坤 | 杏2-1楼标本馆内 | 2021-06-02
21003985 | 生药标本 | 75mm*180mm | * | 1 | 90 | 90 | 药学实验中心 | 孙亚坤 | 杏2-1楼标本馆内 | 2021-06-02
21004119 | 生药标本 | 75mm*180mm | * | 1 | 90 | 90 | 药学实验中心 | 孙亚坤 | 杏2-1楼标本馆内 | 2021-06-02
21003996 | 生药标本 | 75mm*180mm | * | 1 | 90 | 90 | 药学实验中心 | 孙亚坤 | 杏2-1楼标本馆内 | 2021-06-02
21003991 | 生药标本 | 75mm*180mm | * | 1 | 90 | 90 | 药学实验中心 | 孙亚坤 | 杏2-1楼标本馆内 | 2021-06-02
21004033 | 生药标本 | 75mm*180mm | * | 1 | 90 | 90 | 药学实验中心 | 孙亚坤 | 杏2-1楼标本馆内 | 2021-06-02
21004084 | 生药标本 | 75mm*180mm | * | 1 | 90 | 90 | 药学实验中心 | 孙亚坤 | 杏2-1楼标本馆内 | 2021-06-02
21004043 | 生药标本 | 75mm*180mm | * | 1 | 90 | 90 | 药学实验中心 | 孙亚坤 | 杏2-1楼标本馆内 | 2021-06-02
21004091 | 生药标本 | 75mm*180mm | * | 1 | 90 | 90 | 药学实验中心 | 孙亚坤 | 杏2-1楼标本馆内 | 2021-06-02
21004042 | 生药标本 | 75mm*180mm | * | 1 | 90 | 90 | 药学实验中心 | 孙亚坤 | 杏2-1楼标本馆内 | 2021-06-02
21004104 | 生药标本 | 75mm*180mm | * | 1 | 90 | 90 | 药学实验中心 | 孙亚坤 | 杏2-1楼标本馆内 | 2021-06-02
21004108 | 生药标本 | 75mm*180mm | * | 1 | 90 | 90 | 药学实验中心 | 孙亚坤 | 杏2-1楼标本馆内 | 2021-06-02
21004020 | 生药标本 | 75mm*180mm | * | 1 | 90 | 90 | 药学实验中心 | 孙亚坤 | 杏2-1楼标本馆内 | 2021-06-02
21003979 | 生药标本 | 75mm*180mm | * | 1 | 90 | 90 | 药学实验中心 | 孙亚坤 | 杏2-1楼标本馆内 | 2021-06-02
21003982 | 生药标本 | 75mm*180mm | * | 1 | 90 | 90 | 药学实验中心 | 孙亚坤 | 杏2-1楼标本馆内 | 2021-06-02
21004076 | 生药标本 | 75mm*180mm | * | 1 | 90 | 90 | 药学实验中心 | 孙亚坤 | 杏2-1楼标本馆内 | 2021-06-02
21004011 | 生药标本 | 75mm*180mm | * | 1 | 90 | 90 | 药学实验中心 | 孙亚坤 | 杏2-1楼标本馆内 | 2021-06-02
21004046 | 生药标本 | 75mm*180mm | * | 1 | 90 | 90 | 药学实验中心 | 孙亚坤 | 杏2-1楼标本馆内 | 2021-06-02
21004017 | 生药标本 | 75mm*180mm | * | 1 | 90 | 90 | 药学实验中心 | 孙亚坤 | 杏2-1楼标本馆内 | 2021-06-02
21004118 | 生药标本 | 75mm*180mm | * | 1 | 90 | 90 | 药学实验中心 | 孙亚坤 | 杏2-1楼标本馆内 | 2021-06-02
21003995 | 生药标本 | 75mm*180mm | * | 1 | 90 | 90 | 药学实验中心 | 孙亚坤 | 杏2-1楼标本馆内 | 2021-06-02
21004009 | 生药标本 | 75mm*180mm | * | 1 | 90 | 90 | 药学实验中心 | 孙亚坤 | 杏2-1楼标本馆内 | 2021-06-02
21003981 | 生药标本 | 75mm*180mm | * | 1 | 90 | 90 | 药学实验中心 | 孙亚坤 | 杏2-1楼标本馆内 | 2021-06-02
21004031 | 生药标本 | 75mm*180mm | * | 1 | 90 | 90 | 药学实验中心 | 孙亚坤 | 杏2-1楼标本馆内 | 2021-06-02
21004012 | 生药标本 | 75mm*180mm | * | 1 | 90 | 90 | 药学实验中心 | 孙亚坤 | 杏2-1楼标本馆内 | 2021-06-02
21003987 | 生药标本 | 75mm*180mm | * | 1 | 90 | 90 | 药学实验中心 | 孙亚坤 | 杏2-1楼标本馆内 | 2021-06-02
21004066 | 生药标本 | 75mm*180mm | * | 1 | 90 | 90 | 药学实验中心 | 孙亚坤 | 杏2-1楼标本馆内 | 2021-06-02
21003961 | 生药标本 | 75mm*180mm | * | 1 | 90 | 90 | 药学实验中心 | 孙亚坤 | 杏2-1楼标本馆内 | 2021-06-02
21004049 | 生药标本 | 75mm*180mm | * | 1 | 90 | 90 | 药学实验中心 | 孙亚坤 | 杏2-1楼标本馆内 | 2021-06-02
21004015 | 生药标本 | 75mm*180mm | * | 1 | 90 | 90 | 药学实验中心 | 孙亚坤 | 杏2-1楼标本馆内 | 2021-06-02
21004075 | 生药标本 | 75mm*180mm | * | 1 | 90 | 90 | 药学实验中心 | 孙亚坤 | 杏2-1楼标本馆内 | 2021-06-02
21003992 | 生药标本 | 75mm*180mm | * | 1 | 90 | 90 | 药学实验中心 | 孙亚坤 | 杏2-1楼标本馆内 | 2021-06-02
21004007 | 生药标本 | 75mm*180mm | * | 1 | 90 | 90 | 药学实验中心 | 孙亚坤 | 杏2-1楼标本馆内 | 2021-06-02
21003993 | 生药标本 | 75mm*180mm | * | 1 | 90 | 90 | 药学实验中心 | 孙亚坤 | 杏2-1楼标本馆内 | 2021-06-02
21003974 | 生药标本 | 75mm*180mm | * | 1 | 90 | 90 | 药学实验中心 | 孙亚坤 | 杏2-1楼标本馆内 | 2021-06-02
21004038 | 生药标本 | 75mm*180mm | * | 1 | 90 | 90 | 药学实验中心 | 孙亚坤 | 杏2-1楼标本馆内 | 2021-06-02
21004127 | 生药标本 | 75mm*180mm | * | 1 | 90 | 90 | 药学实验中心 | 孙亚坤 | 杏2-1楼标本馆内 | 2021-06-02
21004095 | 生药标本 | 75mm*180mm | * | 1 | 90 | 90 | 药学实验中心 | 孙亚坤 | 杏2-1楼标本馆内 | 2021-06-02
21003984 | 生药标本 | 75mm*180mm | * | 1 | 90 | 90 | 药学实验中心 | 孙亚坤 | 杏2-1楼标本馆内 | 2021-06-02
21004123 | 生药标本 | 75mm*180mm | * | 1 | 90 | 90 | 药学实验中心 | 孙亚坤 | 杏2-1楼标本馆内 | 2021-06-02
21004121 | 生药标本 | 75mm*180mm | * | 1 | 90 | 90 | 药学实验中心 | 孙亚坤 | 杏2-1楼标本馆内 | 2021-06-02
21004045 | 生药标本 | 75mm*180mm | * | 1 | 90 | 90 | 药学实验中心 | 孙亚坤 | 杏2-1楼标本馆内 | 2021-06-02
21004018 | 生药标本 | 75mm*180mm | * | 1 | 90 | 90 | 药学实验中心 | 孙亚坤 | 杏2-1楼标本馆内 | 2021-06-02
21004065 | 生药标本 | 75mm*180mm | * | 1 | 90 | 90 | 药学实验中心 | 孙亚坤 | 杏2-1楼标本馆内 | 2021-06-02
21004040 | 生药标本 | 75mm*180mm | * | 1 | 90 | 90 | 药学实验中心 | 孙亚坤 | 杏2-1楼标本馆内 | 2021-06-02
21003994 | 生药标本 | 75mm*180mm | * | 1 | 90 | 90 | 药学实验中心 | 孙亚坤 | 杏2-1楼标本馆内 | 2021-06-02
21003986 | 生药标本 | 75mm*180mm | * | 1 | 90 | 90 | 药学实验中心 | 孙亚坤 | 杏2-1楼标本馆内 | 2021-06-02
21003980 | 生药标本 | 75mm*180mm | * | 1 | 90 | 90 | 药学实验中心 | 孙亚坤 | 杏2-1楼标本馆内 | 2021-06-02
21004130 | 生药标本 | 75mm*180mm | * | 1 | 90 | 90 | 药学实验中心 | 孙亚坤 | 杏2-1楼标本馆内 | 2021-06-02
21004117 | 生药标本 | 75mm*180mm | * | 1 | 90 | 90 | 药学实验中心 | 孙亚坤 | 杏2-1楼标本馆内 | 2021-06-02
21003964 | 生药标本 | 75mm*180mm | * | 1 | 90 | 90 | 药学实验中心 | 孙亚坤 | 杏2-1楼标本馆内 | 2021-06-02
21004060 | 生药标本 | 75mm*180mm | * | 1 | 90 | 90 | 药学实验中心 | 孙亚坤 | 杏2-1楼标本馆内 | 2021-06-02
21003966 | 生药标本 | 75mm*180mm | * | 1 | 90 | 90 | 药学实验中心 | 孙亚坤 | 杏2-1楼标本馆内 | 2021-06-02
21004025 | 生药标本 | 75mm*180mm | * | 1 | 90 | 90 | 药学实验中心 | 孙亚坤 | 杏2-1楼标本馆内 | 2021-06-02
21003969 | 生药标本 | 75mm*180mm | * | 1 | 90 | 90 | 药学实验中心 | 孙亚坤 | 杏2-1楼标本馆内 | 2021-06-02
21004101 | 生药标本 | 75mm*180mm | * | 1 | 90 | 90 | 药学实验中心 | 孙亚坤 | 杏2-1楼标本馆内 | 2021-06-02
21004010 | 生药标本 | 75mm*180mm | * | 1 | 90 | 90 | 药学实验中心 | 孙亚坤 | 杏2-1楼标本馆内 | 2021-06-02
21004048 | 生药标本 | 75mm*180mm | * | 1 | 90 | 90 | 药学实验中心 | 孙亚坤 | 杏2-1楼标本馆内 | 2021-06-02
21004078 | 生药标本 | 75mm*180mm | * | 1 | 90 | 90 | 药学实验中心 | 孙亚坤 | 杏2-1楼标本馆内 | 2021-06-02
21003988 | 生药标本 | 75mm*180mm | * | 1 | 90 | 90 | 药学实验中心 | 孙亚坤 | 杏2-1楼标本馆内 | 2021-06-02
21004019 | 生药标本 | 75mm*180mm | * | 1 | 90 | 90 | 药学实验中心 | 孙亚坤 | 杏2-1楼标本馆内 | 2021-06-02
21003976 | 生药标本 | 75mm*180mm | * | 1 | 90 | 90 | 药学实验中心 | 孙亚坤 | 杏2-1楼标本馆内 | 2021-06-02
21004112 | 生药标本 | 75mm*180mm | * | 1 | 90 | 90 | 药学实验中心 | 孙亚坤 | 杏2-1楼标本馆内 | 2021-06-02
21004036 | 生药标本 | 75mm*180mm | * | 1 | 90 | 90 | 药学实验中心 | 孙亚坤 | 杏2-1楼标本馆内 | 2021-06-02
21004022 | 生药标本 | 75mm*180mm | * | 1 | 90 | 90 | 药学实验中心 | 孙亚坤 | 杏2-1楼标本馆内 | 2021-06-02
21004081 | 生药标本 | 75mm*180mm | * | 1 | 90 | 90 | 药学实验中心 | 孙亚坤 | 杏2-1楼标本馆内 | 2021-06-02
21004057 | 生药标本 | 75mm*180mm | * | 1 | 90 | 90 | 药学实验中心 | 孙亚坤 | 杏2-1楼标本馆内 | 2021-06-02
21004079 | 生药标本 | 75mm*180mm | * | 1 | 90 | 90 | 药学实验中心 | 孙亚坤 | 杏2-1楼标本馆内 | 2021-06-02
21004044 | 生药标本 | 75mm*180mm | * | 1 | 90 | 90 | 药学实验中心 | 孙亚坤 | 杏2-1楼标本馆内 | 2021-06-02
21003970 | 生药标本 | 75mm*180mm | * | 1 | 90 | 90 | 药学实验中心 | 孙亚坤 | 杏2-1楼标本馆内 | 2021-06-02
21004069 | 生药标本 | 75mm*180mm | * | 1 | 90 | 90 | 药学实验中心 | 孙亚坤 | 杏2-1楼标本馆内 | 2021-06-02
21004005 | 生药标本 | 75mm*180mm | * | 1 | 90 | 90 | 药学实验中心 | 孙亚坤 | 杏2-1楼标本馆内 | 2021-06-02
21004125 | 生药标本 | 75mm*180mm | * | 1 | 90 | 90 | 药学实验中心 | 孙亚坤 | 杏2-1楼标本馆内 | 2021-06-02
21004072 | 生药标本 | 75mm*180mm | * | 1 | 90 | 90 | 药学实验中心 | 孙亚坤 | 杏2-1楼标本馆内 | 2021-06-02
21003960 | 生药标本展柜 | 1000mm*400mm*2800mm | * | 1 | 9920 | 9920 | 药学实验中心 | 孙亚坤 | 杏2-1楼标本馆内 | 2021-06-02
21003959 | 生药标本弧形展柜 | 1000mm*450mm*2800mm | * | 1 | 17280 | 17280 | 药学实验中心 | 孙亚坤 | 杏2-1楼标本馆内 | 2021-06-02
21003933 | 真伪鉴别标本 | 75mm*180mm | * | 1 | 200 | 200 | 药学实验中心 | 孙亚坤 | 杏2-1楼标本馆内 | 2021-06-02
21003894 | 真伪鉴别标本 | 75mm*180mm | * | 1 | 200 | 200 | 药学实验中心 | 孙亚坤 | 杏2-1楼标本馆内 | 2021-06-02
21003900 | 真伪鉴别标本 | 75mm*180mm | * | 1 | 200 | 200 | 药学实验中心 | 孙亚坤 | 杏2-1楼标本馆内 | 2021-06-02
21003958 | 真伪鉴别标本 | 75mm*180mm | * | 1 | 200 | 200 | 药学实验中心 | 孙亚坤 | 杏2-1楼标本馆内 | 2021-06-02
21003924 | 真伪鉴别标本 | 75mm*180mm | * | 1 | 200 | 200 | 药学实验中心 | 孙亚坤 | 杏2-1楼标本馆内 | 2021-06-02
21003922 | 真伪鉴别标本 | 75mm*180mm | * | 1 | 200 | 200 | 药学实验中心 | 孙亚坤 | 杏2-1楼标本馆内 | 2021-06-02
21003952 | 真伪鉴别标本 | 75mm*180mm | * | 1 | 200 | 200 | 药学实验中心 | 孙亚坤 | 杏2-1楼标本馆内 | 2021-06-02
21003925 | 真伪鉴别标本 | 75mm*180mm | * | 1 | 200 | 200 | 药学实验中心 | 孙亚坤 | 杏2-1楼标本馆内 | 2021-06-02
21003919 | 真伪鉴别标本 | 75mm*180mm | * | 1 | 200 | 200 | 药学实验中心 | 孙亚坤 | 杏2-1楼标本馆内 | 2021-06-02
21003904 | 真伪鉴别标本 | 75mm*180mm | * | 1 | 200 | 200 | 药学实验中心 | 孙亚坤 | 杏2-1楼标本馆内 | 2021-06-02
21003896 | 真伪鉴别标本 | 75mm*180mm | * | 1 | 200 | 200 | 药学实验中心 | 孙亚坤 | 杏2-1楼标本馆内 | 2021-06-02
21003957 | 真伪鉴别标本 | 75mm*180mm | * | 1 | 200 | 200 | 药学实验中心 | 孙亚坤 | 杏2-1楼标本馆内 | 2021-06-02
21003921 | 真伪鉴别标本 | 75mm*180mm | * | 1 | 200 | 200 | 药学实验中心 | 孙亚坤 | 杏2-1楼标本馆内 | 2021-06-02
21003908 | 真伪鉴别标本 | 75mm*180mm | * | 1 | 200 | 200 | 药学实验中心 | 孙亚坤 | 杏2-1楼标本馆内 | 2021-06-02
21003954 | 真伪鉴别标本 | 75mm*180mm | * | 1 | 200 | 200 | 药学实验中心 | 孙亚坤 | 杏2-1楼标本馆内 | 2021-06-02
21003937 | 真伪鉴别标本 | 75mm*180mm | * | 1 | 200 | 200 | 药学实验中心 | 孙亚坤 | 杏2-1楼标本馆内 | 2021-06-02
21003909 | 真伪鉴别标本 | 75mm*180mm | * | 1 | 200 | 200 | 药学实验中心 | 孙亚坤 | 杏2-1楼标本馆内 | 2021-06-02
21003936 | 真伪鉴别标本 | 75mm*180mm | * | 1 | 200 | 200 | 药学实验中心 | 孙亚坤 | 杏2-1楼标本馆内 | 2021-06-02
21003943 | 真伪鉴别标本 | 75mm*180mm | * | 1 | 200 | 200 | 药学实验中心 | 孙亚坤 | 杏2-1楼标本馆内 | 2021-06-02
21003893 | 真伪鉴别标本 | 75mm*180mm | * | 1 | 200 | 200 | 药学实验中心 | 孙亚坤 | 杏2-1楼标本馆内 | 2021-06-02
21003895 | 真伪鉴别标本 | 75mm*180mm | * | 1 | 200 | 200 | 药学实验中心 | 孙亚坤 | 杏2-1楼标本馆内 | 2021-06-02
21003918 | 真伪鉴别标本 | 75mm*180mm | * | 1 | 200 | 200 | 药学实验中心 | 孙亚坤 | 杏2-1楼标本馆内 | 2021-06-02
21003901 | 真伪鉴别标本 | 75mm*180mm | * | 1 | 200 | 200 | 药学实验中心 | 孙亚坤 | 杏2-1楼标本馆内 | 2021-06-02
21003902 | 真伪鉴别标本 | 75mm*180mm | * | 1 | 200 | 200 | 药学实验中心 | 孙亚坤 | 杏2-1楼标本馆内 | 2021-06-02
21003914 | 真伪鉴别标本 | 75mm*180mm | * | 1 | 200 | 200 | 药学实验中心 | 孙亚坤 | 杏2-1楼标本馆内 | 2021-06-02
21003926 | 真伪鉴别标本 | 75mm*180mm | * | 1 | 200 | 200 | 药学实验中心 | 孙亚坤 | 杏2-1楼标本馆内 | 2021-06-02
21003950 | 真伪鉴别标本 | 75mm*180mm | * | 1 | 200 | 200 | 药学实验中心 | 孙亚坤 | 杏2-1楼标本馆内 | 2021-06-02
21003953 | 真伪鉴别标本 | 75mm*180mm | * | 1 | 200 | 200 | 药学实验中心 | 孙亚坤 | 杏2-1楼标本馆内 | 2021-06-02
21003942 | 真伪鉴别标本 | 75mm*180mm | * | 1 | 200 | 200 | 药学实验中心 | 孙亚坤 | 杏2-1楼标本馆内 | 2021-06-02
21003903 | 真伪鉴别标本 | 75mm*180mm | * | 1 | 200 | 200 | 药学实验中心 | 孙亚坤 | 杏2-1楼标本馆内 | 2021-06-02
21003905 | 真伪鉴别标本 | 75mm*180mm | * | 1 | 200 | 200 | 药学实验中心 | 孙亚坤 | 杏2-1楼标本馆内 | 2021-06-02
21003940 | 真伪鉴别标本 | 75mm*180mm | * | 1 | 200 | 200 | 药学实验中心 | 孙亚坤 | 杏2-1楼标本馆内 | 2021-06-02
21003949 | 真伪鉴别标本 | 75mm*180mm | * | 1 | 200 | 200 | 药学实验中心 | 孙亚坤 | 杏2-1楼标本馆内 | 2021-06-02
21003923 | 真伪鉴别标本 | 75mm*180mm | * | 1 | 200 | 200 | 药学实验中心 | 孙亚坤 | 杏2-1楼标本馆内 | 2021-06-02
21003916 | 真伪鉴别标本 | 75mm*180mm | * | 1 | 200 | 200 | 药学实验中心 | 孙亚坤 | 杏2-1楼标本馆内 | 2021-06-02
21003898 | 真伪鉴别标本 | 75mm*180mm | * | 1 | 200 | 200 | 药学实验中心 | 孙亚坤 | 杏2-1楼标本馆内 | 2021-06-02
21003911 | 真伪鉴别标本 | 75mm*180mm | * | 1 | 200 | 200 | 药学实验中心 | 孙亚坤 | 杏2-1楼标本馆内 | 2021-06-02
21003932 | 真伪鉴别标本 | 75mm*180mm | * | 1 | 200 | 200 | 药学实验中心 | 孙亚坤 | 杏2-1楼标本馆内 | 2021-06-02
21003930 | 真伪鉴别标本 | 75mm*180mm | * | 1 | 200 | 200 | 药学实验中心 | 孙亚坤 | 杏2-1楼标本馆内 | 2021-06-02
21003939 | 真伪鉴别标本 | 75mm*180mm | * | 1 | 200 | 200 | 药学实验中心 | 孙亚坤 | 杏2-1楼标本馆内 | 2021-06-02
21003927 | 真伪鉴别标本 | 75mm*180mm | * | 1 | 200 | 200 | 药学实验中心 | 孙亚坤 | 杏2-1楼标本馆内 | 2021-06-02
21003917 | 真伪鉴别标本 | 75mm*180mm | * | 1 | 200 | 200 | 药学实验中心 | 孙亚坤 | 杏2-1楼标本馆内 | 2021-06-02
21003948 | 真伪鉴别标本 | 75mm*180mm | * | 1 | 200 | 200 | 药学实验中心 | 孙亚坤 | 杏2-1楼标本馆内 | 2021-06-02
21003899 | 真伪鉴别标本 | 75mm*180mm | * | 1 | 200 | 200 | 药学实验中心 | 孙亚坤 | 杏2-1楼标本馆内 | 2021-06-02
21003956 | 真伪鉴别标本 | 75mm*180mm | * | 1 | 200 | 200 | 药学实验中心 | 孙亚坤 | 杏2-1楼标本馆内 | 2021-06-02
21003907 | 真伪鉴别标本 | 75mm*180mm | * | 1 | 200 | 200 | 药学实验中心 | 孙亚坤 | 杏2-1楼标本馆内 | 2021-06-02
21003931 | 真伪鉴别标本 | 75mm*180mm | * | 1 | 200 | 200 | 药学实验中心 | 孙亚坤 | 杏2-1楼标本馆内 | 2021-06-02
21003941 | 真伪鉴别标本 | 75mm*180mm | * | 1 | 200 | 200 | 药学实验中心 | 孙亚坤 | 杏2-1楼标本馆内 | 2021-06-02
21003946 | 真伪鉴别标本 | 75mm*180mm | * | 1 | 200 | 200 | 药学实验中心 | 孙亚坤 | 杏2-1楼标本馆内 | 2021-06-02
21003947 | 真伪鉴别标本 | 75mm*180mm | * | 1 | 200 | 200 | 药学实验中心 | 孙亚坤 | 杏2-1楼标本馆内 | 2021-06-02
21003920 | 真伪鉴别标本 | 75mm*180mm | * | 1 | 200 | 200 | 药学实验中心 | 孙亚坤 | 杏2-1楼标本馆内 | 2021-06-02
21003929 | 真伪鉴别标本 | 75mm*180mm | * | 1 | 200 | 200 | 药学实验中心 | 孙亚坤 | 杏2-1楼标本馆内 | 2021-06-02
21003938 | 真伪鉴别标本 | 75mm*180mm | * | 1 | 200 | 200 | 药学实验中心 | 孙亚坤 | 杏2-1楼标本馆内 | 2021-06-02
21003955 | 真伪鉴别标本 | 75mm*180mm | * | 1 | 200 | 200 | 药学实验中心 | 孙亚坤 | 杏2-1楼标本馆内 | 2021-06-02
21003906 | 真伪鉴别标本 | 75mm*180mm | * | 1 | 200 | 200 | 药学实验中心 | 孙亚坤 | 杏2-1楼标本馆内 | 2021-06-02
21003910 | 真伪鉴别标本 | 75mm*180mm | * | 1 | 200 | 200 | 药学实验中心 | 孙亚坤 | 杏2-1楼标本馆内 | 2021-06-02
21003951 | 真伪鉴别标本 | 75mm*180mm | * | 1 | 200 | 200 | 药学实验中心 | 孙亚坤 | 杏2-1楼标本馆内 | 2021-06-02
21003928 | 真伪鉴别标本 | 75mm*180mm | * | 1 | 200 | 200 | 药学实验中心 | 孙亚坤 | 杏2-1楼标本馆内 | 2021-06-02
21003912 | 真伪鉴别标本 | 75mm*180mm | * | 1 | 200 | 200 | 药学实验中心 | 孙亚坤 | 杏2-1楼标本馆内 | 2021-06-02
21003935 | 真伪鉴别标本 | 75mm*180mm | * | 1 | 200 | 200 | 药学实验中心 | 孙亚坤 | 杏2-1楼标本馆内 | 2021-06-02
21003915 | 真伪鉴别标本 | 75mm*180mm | * | 1 | 200 | 200 | 药学实验中心 | 孙亚坤 | 杏2-1楼标本馆内 | 2021-06-02
21003944 | 真伪鉴别标本 | 75mm*180mm | * | 1 | 200 | 200 | 药学实验中心 | 孙亚坤 | 杏2-1楼标本馆内 | 2021-06-02
21003913 | 真伪鉴别标本 | 75mm*180mm | * | 1 | 200 | 200 | 药学实验中心 | 孙亚坤 | 杏2-1楼标本馆内 | 2021-06-02
21003934 | 真伪鉴别标本 | 75mm*180mm | * | 1 | 200 | 200 | 药学实验中心 | 孙亚坤 | 杏2-1楼标本馆内 | 2021-06-02
21003897 | 真伪鉴别标本 | 75mm*180mm | * | 1 | 200 | 200 | 药学实验中心 | 孙亚坤 | 杏2-1楼标本馆内 | 2021-06-02
21003945 | 真伪鉴别标本 | 75mm*180mm | * | 1 | 200 | 200 | 药学实验中心 | 孙亚坤 | 杏2-1楼标本馆内 | 2021-06-02
21003892 | 真伪鉴别标本展柜 | 1000mm*400mm*2800mm | * | 1 | 14240 | 14240 | 药学实验中心 | 孙亚坤 | 杏2-1楼标本馆内 | 2021-06-02
21003891 | AR投影桌 | 1500mm*800mm*700mm | * | 1 | 2000 | 2000 | 药学实验中心 | 孙亚坤 | 杏2-1楼标本馆内 | 2021-06-02
21003890 | AR投影桌面互动系统 | 定制 | * | 1 | 58000 | 58000 | 药学实验中心 | 孙亚坤 | 杏2-1楼标本馆内 | 2021-06-02
21003859 | 植物固化标本 | 300mm*200mm*18mm | * | 1 | 750 | 750 | 药学实验中心 | 孙亚坤 | 杏2-1楼标本馆内 | 2021-06-02
21003877 | 植物固化标本 | 300mm*200mm*18mm | * | 1 | 750 | 750 | 药学实验中心 | 孙亚坤 | 杏2-1楼标本馆内 | 2021-06-02
21003867 | 植物固化标本 | 300mm*200mm*18mm | * | 1 | 750 | 750 | 药学实验中心 | 孙亚坤 | 杏2-1楼标本馆内 | 2021-06-02
21003875 | 植物固化标本 | 300mm*200mm*18mm | * | 1 | 750 | 750 | 药学实验中心 | 孙亚坤 | 杏2-1楼标本馆内 | 2021-06-02
21003872 | 植物固化标本 | 300mm*200mm*18mm | * | 1 | 750 | 750 | 药学实验中心 | 孙亚坤 | 杏2-1楼标本馆内 | 2021-06-02
21003865 | 植物固化标本 | 300mm*200mm*18mm | * | 1 | 750 | 750 | 药学实验中心 | 孙亚坤 | 杏2-1楼标本馆内 | 2021-06-02
21003883 | 植物固化标本 | 300mm*200mm*18mm | * | 1 | 750 | 750 | 药学实验中心 | 孙亚坤 | 杏2-1楼标本馆内 | 2021-06-02
21003862 | 植物固化标本 | 300mm*200mm*18mm | * | 1 | 750 | 750 | 药学实验中心 | 孙亚坤 | 杏2-1楼标本馆内 | 2021-06-02
21003860 | 植物固化标本 | 300mm*200mm*18mm | * | 1 | 750 | 750 | 药学实验中心 | 孙亚坤 | 杏2-1楼标本馆内 | 2021-06-02
21003855 | 植物固化标本 | 300mm*200mm*18mm | * | 1 | 750 | 750 | 药学实验中心 | 孙亚坤 | 杏2-1楼标本馆内 | 2021-06-02
21003879 | 植物固化标本 | 300mm*200mm*18mm | * | 1 | 750 | 750 | 药学实验中心 | 孙亚坤 | 杏2-1楼标本馆内 | 2021-06-02
21003869 | 植物固化标本 | 300mm*200mm*18mm | * | 1 | 750 | 750 | 药学实验中心 | 孙亚坤 | 杏2-1楼标本馆内 | 2021-06-02
21003884 | 植物固化标本 | 300mm*200mm*18mm | * | 1 | 750 | 750 | 药学实验中心 | 孙亚坤 | 杏2-1楼标本馆内 | 2021-06-02
21003876 | 植物固化标本 | 300mm*200mm*18mm | * | 1 | 750 | 750 | 药学实验中心 | 孙亚坤 | 杏2-1楼标本馆内 | 2021-06-02
21003868 | 植物固化标本 | 300mm*200mm*18mm | * | 1 | 750 | 750 | 药学实验中心 | 孙亚坤 | 杏2-1楼标本馆内 | 2021-06-02
21003857 | 植物固化标本 | 300mm*200mm*18mm | * | 1 | 750 | 750 | 药学实验中心 | 孙亚坤 | 杏2-1楼标本馆内 | 2021-06-02
21003887 | 植物固化标本 | 300mm*200mm*18mm | * | 1 | 750 | 750 | 药学实验中心 | 孙亚坤 | 杏2-1楼标本馆内 | 2021-06-02
21003874 | 植物固化标本 | 300mm*200mm*18mm | * | 1 | 750 | 750 | 药学实验中心 | 孙亚坤 | 杏2-1楼标本馆内 | 2021-06-02
21003856 | 植物固化标本 | 300mm*200mm*18mm | * | 1 | 750 | 750 | 药学实验中心 | 孙亚坤 | 杏2-1楼标本馆内 | 2021-06-02
21003861 | 植物固化标本 | 300mm*200mm*18mm | * | 1 | 750 | 750 | 药学实验中心 | 孙亚坤 | 杏2-1楼标本馆内 | 2021-06-02
21003882 | 植物固化标本 | 300mm*200mm*18mm | * | 1 | 750 | 750 | 药学实验中心 | 孙亚坤 | 杏2-1楼标本馆内 | 2021-06-02
21003889 | 植物固化标本 | 300mm*200mm*18mm | * | 1 | 750 | 750 | 药学实验中心 | 孙亚坤 | 杏2-1楼标本馆内 | 2021-06-02
21003866 | 植物固化标本 | 300mm*200mm*18mm | * | 1 | 750 | 750 | 药学实验中心 | 孙亚坤 | 杏2-1楼标本馆内 | 2021-06-02
21003873 | 植物固化标本 | 300mm*200mm*18mm | * | 1 | 750 | 750 | 药学实验中心 | 孙亚坤 | 杏2-1楼标本馆内 | 2021-06-02
21003886 | 植物固化标本 | 300mm*200mm*18mm | * | 1 | 750 | 750 | 药学实验中心 | 孙亚坤 | 杏2-1楼标本馆内 | 2021-06-02
21003863 | 植物固化标本 | 300mm*200mm*18mm | * | 1 | 750 | 750 | 药学实验中心 | 孙亚坤 | 杏2-1楼标本馆内 | 2021-06-02
21003870 | 植物固化标本 | 300mm*200mm*18mm | * | 1 | 750 | 750 | 药学实验中心 | 孙亚坤 | 杏2-1楼标本馆内 | 2021-06-02
21003878 | 植物固化标本 | 300mm*200mm*18mm | * | 1 | 750 | 750 | 药学实验中心 | 孙亚坤 | 杏2-1楼标本馆内 | 2021-06-02
21003888 | 植物固化标本 | 300mm*200mm*18mm | * | 1 | 750 | 750 | 药学实验中心 | 孙亚坤 | 杏2-1楼标本馆内 | 2021-06-02
21003858 | 植物固化标本 | 300mm*200mm*18mm | * | 1 | 750 | 750 | 药学实验中心 | 孙亚坤 | 杏2-1楼标本馆内 | 2021-06-02
21003885 | 植物固化标本 | 300mm*200mm*18mm | * | 1 | 750 | 750 | 药学实验中心 | 孙亚坤 | 杏2-1楼标本馆内 | 2021-06-02
21003880 | 植物固化标本 | 300mm*200mm*18mm | * | 1 | 750 | 750 | 药学实验中心 | 孙亚坤 | 杏2-1楼标本馆内 | 2021-06-02
21003864 | 植物固化标本 | 300mm*200mm*18mm | * | 1 | 750 | 750 | 药学实验中心 | 孙亚坤 | 杏2-1楼标本馆内 | 2021-06-02
21003871 | 植物固化标本 | 300mm*200mm*18mm | * | 1 | 750 | 750 | 药学实验中心 | 孙亚坤 | 杏2-1楼标本馆内 | 2021-06-02
21003881 | 植物固化标本 | 300mm*200mm*18mm | * | 1 | 750 | 750 | 药学实验中心 | 孙亚坤 | 杏2-1楼标本馆内 | 2021-06-02
21003854 | 植物固化标本展柜 | 1000mm*300mm*700mm | * | 1 | 20730 | 20730 | 药学实验中心 | 孙亚坤 | 杏2-1楼标本馆内 | 2021-06-02
21003839 | 精品腊叶标本 | 400mm*500mm | * | 1 | 300 | 300 | 药学实验中心 | 孙亚坤 | 杏2-1楼标本馆内 | 2021-06-02
21003815 | 精品腊叶标本 | 400mm*500mm | * | 1 | 300 | 300 | 药学实验中心 | 孙亚坤 | 杏2-1楼标本馆内 | 2021-06-02
21003849 | 精品腊叶标本 | 400mm*500mm | * | 1 | 300 | 300 | 药学实验中心 | 孙亚坤 | 杏2-1楼标本馆内 | 2021-06-02
21003812 | 精品腊叶标本 | 400mm*500mm | * | 1 | 300 | 300 | 药学实验中心 | 孙亚坤 | 杏2-1楼标本馆内 | 2021-06-02
21003852 | 精品腊叶标本 | 400mm*500mm | * | 1 | 300 | 300 | 药学实验中心 | 孙亚坤 | 杏2-1楼标本馆内 | 2021-06-02
21003851 | 精品腊叶标本 | 400mm*500mm | * | 1 | 300 | 300 | 药学实验中心 | 孙亚坤 | 杏2-1楼标本馆内 | 2021-06-02
21003832 | 精品腊叶标本 | 400mm*500mm | * | 1 | 300 | 300 | 药学实验中心 | 孙亚坤 | 杏2-1楼标本馆内 | 2021-06-02
21003821 | 精品腊叶标本 | 400mm*500mm | * | 1 | 300 | 300 | 药学实验中心 | 孙亚坤 | 杏2-1楼标本馆内 | 2021-06-02
21003814 | 精品腊叶标本 | 400mm*500mm | * | 1 | 300 | 300 | 药学实验中心 | 孙亚坤 | 杏2-1楼标本馆内 | 2021-06-02
21003818 | 精品腊叶标本 | 400mm*500mm | * | 1 | 300 | 300 | 药学实验中心 | 孙亚坤 | 杏2-1楼标本馆内 | 2021-06-02
21003833 | 精品腊叶标本 | 400mm*500mm | * | 1 | 300 | 300 | 药学实验中心 | 孙亚坤 | 杏2-1楼标本馆内 | 2021-06-02
21003848 | 精品腊叶标本 | 400mm*500mm | * | 1 | 300 | 300 | 药学实验中心 | 孙亚坤 | 杏2-1楼标本馆内 | 2021-06-02
21003830 | 精品腊叶标本 | 400mm*500mm | * | 1 | 300 | 300 | 药学实验中心 | 孙亚坤 | 杏2-1楼标本馆内 | 2021-06-02
21003824 | 精品腊叶标本 | 400mm*500mm | * | 1 | 300 | 300 | 药学实验中心 | 孙亚坤 | 杏2-1楼标本馆内 | 2021-06-02
21003817 | 精品腊叶标本 | 400mm*500mm | * | 1 | 300 | 300 | 药学实验中心 | 孙亚坤 | 杏2-1楼标本馆内 | 2021-06-02
21003835 | 精品腊叶标本 | 400mm*500mm | * | 1 | 300 | 300 | 药学实验中心 | 孙亚坤 | 杏2-1楼标本馆内 | 2021-06-02
21003842 | 精品腊叶标本 | 400mm*500mm | * | 1 | 300 | 300 | 药学实验中心 | 孙亚坤 | 杏2-1楼标本馆内 | 2021-06-02
21003827 | 精品腊叶标本 | 400mm*500mm | * | 1 | 300 | 300 | 药学实验中心 | 孙亚坤 | 杏2-1楼标本馆内 | 2021-06-02
21003825 | 精品腊叶标本 | 400mm*500mm | * | 1 | 300 | 300 | 药学实验中心 | 孙亚坤 | 杏2-1楼标本馆内 | 2021-06-02
21003813 | 精品腊叶标本 | 400mm*500mm | * | 1 | 300 | 300 | 药学实验中心 | 孙亚坤 | 杏2-1楼标本馆内 | 2021-06-02
21003853 | 精品腊叶标本 | 400mm*500mm | * | 1 | 300 | 300 | 药学实验中心 | 孙亚坤 | 杏2-1楼标本馆内 | 2021-06-02
21003847 | 精品腊叶标本 | 400mm*500mm | * | 1 | 300 | 300 | 药学实验中心 | 孙亚坤 | 杏2-1楼标本馆内 | 2021-06-02
21003831 | 精品腊叶标本 | 400mm*500mm | * | 1 | 300 | 300 | 药学实验中心 | 孙亚坤 | 杏2-1楼标本馆内 | 2021-06-02
21003828 | 精品腊叶标本 | 400mm*500mm | * | 1 | 300 | 300 | 药学实验中心 | 孙亚坤 | 杏2-1楼标本馆内 | 2021-06-02
21003816 | 精品腊叶标本 | 400mm*500mm | * | 1 | 300 | 300 | 药学实验中心 | 孙亚坤 | 杏2-1楼标本馆内 | 2021-06-02
21003841 | 精品腊叶标本 | 400mm*500mm | * | 1 | 300 | 300 | 药学实验中心 | 孙亚坤 | 杏2-1楼标本馆内 | 2021-06-02
21003826 | 精品腊叶标本 | 400mm*500mm | * | 1 | 300 | 300 | 药学实验中心 | 孙亚坤 | 杏2-1楼标本馆内 | 2021-06-02
21003837 | 精品腊叶标本 | 400mm*500mm | * | 1 | 300 | 300 | 药学实验中心 | 孙亚坤 | 杏2-1楼标本馆内 | 2021-06-02
21003819 | 精品腊叶标本 | 400mm*500mm | * | 1 | 300 | 300 | 药学实验中心 | 孙亚坤 | 杏2-1楼标本馆内 | 2021-06-02
21003843 | 精品腊叶标本 | 400mm*500mm | * | 1 | 300 | 300 | 药学实验中心 | 孙亚坤 | 杏2-1楼标本馆内 | 2021-06-02
21003820 | 精品腊叶标本 | 400mm*500mm | * | 1 | 300 | 300 | 药学实验中心 | 孙亚坤 | 杏2-1楼标本馆内 | 2021-06-02
21003822 | 精品腊叶标本 | 400mm*500mm | * | 1 | 300 | 300 | 药学实验中心 | 孙亚坤 | 杏2-1楼标本馆内 | 2021-06-02
21003845 | 精品腊叶标本 | 400mm*500mm | * | 1 | 300 | 300 | 药学实验中心 | 孙亚坤 | 杏2-1楼标本馆内 | 2021-06-02
21003836 | 精品腊叶标本 | 400mm*500mm | * | 1 | 300 | 300 | 药学实验中心 | 孙亚坤 | 杏2-1楼标本馆内 | 2021-06-02
21003829 | 精品腊叶标本 | 400mm*500mm | * | 1 | 300 | 300 | 药学实验中心 | 孙亚坤 | 杏2-1楼标本馆内 | 2021-06-02
21003844 | 精品腊叶标本 | 400mm*500mm | * | 1 | 300 | 300 | 药学实验中心 | 孙亚坤 | 杏2-1楼标本馆内 | 2021-06-02
21003850 | 精品腊叶标本 | 400mm*500mm | * | 1 | 300 | 300 | 药学实验中心 | 孙亚坤 | 杏2-1楼标本馆内 | 2021-06-02
21003838 | 精品腊叶标本 | 400mm*500mm | * | 1 | 300 | 300 | 药学实验中心 | 孙亚坤 | 杏2-1楼标本馆内 | 2021-06-02
21003811 | 精品腊叶标本 | 400mm*500mm | * | 1 | 300 | 300 | 药学实验中心 | 孙亚坤 | 杏2-1楼标本馆内 | 2021-06-02
21003823 | 精品腊叶标本 | 400mm*500mm | * | 1 | 300 | 300 | 药学实验中心 | 孙亚坤 | 杏2-1楼标本馆内 | 2021-06-02
21003834 | 精品腊叶标本 | 400mm*500mm | * | 1 | 300 | 300 | 药学实验中心 | 孙亚坤 | 杏2-1楼标本馆内 | 2021-06-02
21003840 | 精品腊叶标本 | 400mm*500mm | * | 1 | 300 | 300 | 药学实验中心 | 孙亚坤 | 杏2-1楼标本馆内 | 2021-06-02
21003846 | 精品腊叶标本 | 400mm*500mm | * | 1 | 300 | 300 | 药学实验中心 | 孙亚坤 | 杏2-1楼标本馆内 | 2021-06-02
21003810 | 腊叶标本展柜 | 1000mm*500mm*700mm | * | 1 | 20100 | 20100 | 药学实验中心 | 孙亚坤 | 杏2-1楼标本馆内 | 2021-06-02
21003778 | 浸制标本 | 120mm*400mm | * | 1 | 400 | 400 | 药学实验中心 | 孙亚坤 | 杏2-1楼标本馆内 | 2021-06-02
21003784 | 浸制标本 | 120mm*400mm | * | 1 | 400 | 400 | 药学实验中心 | 孙亚坤 | 杏2-1楼标本馆内 | 2021-06-02
21003771 | 浸制标本 | 120mm*400mm | * | 1 | 400 | 400 | 药学实验中心 | 孙亚坤 | 杏2-1楼标本馆内 | 2021-06-02
21003777 | 浸制标本 | 120mm*400mm | * | 1 | 400 | 400 | 药学实验中心 | 孙亚坤 | 杏2-1楼标本馆内 | 2021-06-02
21003795 | 浸制标本 | 120mm*400mm | * | 1 | 400 | 400 | 药学实验中心 | 孙亚坤 | 杏2-1楼标本馆内 | 2021-06-02
21003763 | 浸制标本 | 120mm*400mm | * | 1 | 400 | 400 | 药学实验中心 | 孙亚坤 | 杏2-1楼标本馆内 | 2021-06-02
21003790 | 浸制标本 | 120mm*400mm | * | 1 | 400 | 400 | 药学实验中心 | 孙亚坤 | 杏2-1楼标本馆内 | 2021-06-02
21003783 | 浸制标本 | 120mm*400mm | * | 1 | 400 | 400 | 药学实验中心 | 孙亚坤 | 杏2-1楼标本馆内 | 2021-06-02
21003803 | 浸制标本 | 120mm*400mm | * | 1 | 400 | 400 | 药学实验中心 | 孙亚坤 | 杏2-1楼标本馆内 | 2021-06-02
21003768 | 浸制标本 | 120mm*400mm | * | 1 | 400 | 400 | 药学实验中心 | 孙亚坤 | 杏2-1楼标本馆内 | 2021-06-02
21003788 | 浸制标本 | 120mm*400mm | * | 1 | 400 | 400 | 药学实验中心 | 孙亚坤 | 杏2-1楼标本馆内 | 2021-06-02
21003805 | 浸制标本 | 120mm*400mm | * | 1 | 400 | 400 | 药学实验中心 | 孙亚坤 | 杏2-1楼标本馆内 | 2021-06-02
21003781 | 浸制标本 | 120mm*400mm | * | 1 | 400 | 400 | 药学实验中心 | 孙亚坤 | 杏2-1楼标本馆内 | 2021-06-02
21003776 | 浸制标本 | 120mm*400mm | * | 1 | 400 | 400 | 药学实验中心 | 孙亚坤 | 杏2-1楼标本馆内 | 2021-06-02
21003773 | 浸制标本 | 120mm*400mm | * | 1 | 400 | 400 | 药学实验中心 | 孙亚坤 | 杏2-1楼标本馆内 | 2021-06-02
21003794 | 浸制标本 | 120mm*400mm | * | 1 | 400 | 400 | 药学实验中心 | 孙亚坤 | 杏2-1楼标本馆内 | 2021-06-02
21003806 | 浸制标本 | 120mm*400mm | * | 1 | 400 | 400 | 药学实验中心 | 孙亚坤 | 杏2-1楼标本馆内 | 2021-06-02
21003772 | 浸制标本 | 120mm*400mm | * | 1 | 400 | 400 | 药学实验中心 | 孙亚坤 | 杏2-1楼标本馆内 | 2021-06-02
21003786 | 浸制标本 | 120mm*400mm | * | 1 | 400 | 400 | 药学实验中心 | 孙亚坤 | 杏2-1楼标本馆内 | 2021-06-02
21003802 | 浸制标本 | 120mm*400mm | * | 1 | 400 | 400 | 药学实验中心 | 孙亚坤 | 杏2-1楼标本馆内 | 2021-06-02
21003798 | 浸制标本 | 120mm*400mm | * | 1 | 400 | 400 | 药学实验中心 | 孙亚坤 | 杏2-1楼标本馆内 | 2021-06-02
21003796 | 浸制标本 | 120mm*400mm | * | 1 | 400 | 400 | 药学实验中心 | 孙亚坤 | 杏2-1楼标本馆内 | 2021-06-02
21003801 | 浸制标本 | 120mm*400mm | * | 1 | 400 | 400 | 药学实验中心 | 孙亚坤 | 杏2-1楼标本馆内 | 2021-06-02
21003800 | 浸制标本 | 120mm*400mm | * | 1 | 400 | 400 | 药学实验中心 | 孙亚坤 | 杏2-1楼标本馆内 | 2021-06-02
21003770 | 浸制标本 | 120mm*400mm | * | 1 | 400 | 400 | 药学实验中心 | 孙亚坤 | 杏2-1楼标本馆内 | 2021-06-02
21003799 | 浸制标本 | 120mm*400mm | * | 1 | 400 | 400 | 药学实验中心 | 孙亚坤 | 杏2-1楼标本馆内 | 2021-06-02
21003787 | 浸制标本 | 120mm*400mm | * | 1 | 400 | 400 | 药学实验中心 | 孙亚坤 | 杏2-1楼标本馆内 | 2021-06-02
21003804 | 浸制标本 | 120mm*400mm | * | 1 | 400 | 400 | 药学实验中心 | 孙亚坤 | 杏2-1楼标本馆内 | 2021-06-02
21003792 | 浸制标本 | 120mm*400mm | * | 1 | 400 | 400 | 药学实验中心 | 孙亚坤 | 杏2-1楼标本馆内 | 2021-06-02
21003767 | 浸制标本 | 120mm*400mm | * | 1 | 400 | 400 | 药学实验中心 | 孙亚坤 | 杏2-1楼标本馆内 | 2021-06-02
21003797 | 浸制标本 | 120mm*400mm | * | 1 | 400 | 400 | 药学实验中心 | 孙亚坤 | 杏2-1楼标本馆内 | 2021-06-02
21003807 | 浸制标本 | 120mm*400mm | * | 1 | 400 | 400 | 药学实验中心 | 孙亚坤 | 杏2-1楼标本馆内 | 2021-06-02
21003780 | 浸制标本 | 120mm*400mm | * | 1 | 400 | 400 | 药学实验中心 | 孙亚坤 | 杏2-1楼标本馆内 | 2021-06-02
21003793 | 浸制标本 | 120mm*400mm | * | 1 | 400 | 400 | 药学实验中心 | 孙亚坤 | 杏2-1楼标本馆内 | 2021-06-02
21003789 | 浸制标本 | 120mm*400mm | * | 1 | 400 | 400 | 药学实验中心 | 孙亚坤 | 杏2-1楼标本馆内 | 2021-06-02
21003785 | 浸制标本 | 120mm*400mm | * | 1 | 400 | 400 | 药学实验中心 | 孙亚坤 | 杏2-1楼标本馆内 | 2021-06-02
21003765 | 浸制标本 | 120mm*400mm | * | 1 | 400 | 400 | 药学实验中心 | 孙亚坤 | 杏2-1楼标本馆内 | 2021-06-02
21003782 | 浸制标本 | 120mm*400mm | * | 1 | 400 | 400 | 药学实验中心 | 孙亚坤 | 杏2-1楼标本馆内 | 2021-06-02
21003774 | 浸制标本 | 120mm*400mm | * | 1 | 400 | 400 | 药学实验中心 | 孙亚坤 | 杏2-1楼标本馆内 | 2021-06-02
21003791 | 浸制标本 | 120mm*400mm | * | 1 | 400 | 400 | 药学实验中心 | 孙亚坤 | 杏2-1楼标本馆内 | 2021-06-02
21003766 | 浸制标本 | 120mm*400mm | * | 1 | 400 | 400 | 药学实验中心 | 孙亚坤 | 杏2-1楼标本馆内 | 2021-06-02
21003769 | 浸制标本 | 120mm*400mm | * | 1 | 400 | 400 | 药学实验中心 | 孙亚坤 | 杏2-1楼标本馆内 | 2021-06-02
21003764 | 浸制标本 | 120mm*400mm | * | 1 | 400 | 400 | 药学实验中心 | 孙亚坤 | 杏2-1楼标本馆内 | 2021-06-02
21003775 | 浸制标本 | 120mm*400mm | * | 1 | 400 | 400 | 药学实验中心 | 孙亚坤 | 杏2-1楼标本馆内 | 2021-06-02
21003762 | 浸制标本 | 120mm*400mm | * | 1 | 400 | 400 | 药学实验中心 | 孙亚坤 | 杏2-1楼标本馆内 | 2021-06-02
21003779 | 浸制标本 | 120mm*400mm | * | 1 | 400 | 400 | 药学实验中心 | 孙亚坤 | 杏2-1楼标本馆内 | 2021-06-02
21003761 | 浸制标本展柜 | 1000mm*400mm*2800mm | * | 1 | 21421 | 21421 | 药学实验中心 | 孙亚坤 | 杏2-1楼标本馆内 | 2021-06-02
21003760 | 智能沙盘平台（新疆道地药材互动沙盘） | 定制 | * | 1 | 139000 | 139000 | 药学实验中心 | 孙亚坤 | 杏2-1楼标本馆内 | 2021-06-02
21003743 | 新疆特色道地药材标本 | 75mm*180mm | * | 1 | 90 | 90 | 药学实验中心 | 孙亚坤 | 杏2-1楼标本馆内 | 2021-06-02
21003734 | 新疆特色道地药材标本 | 75mm*180mm | * | 1 | 90 | 90 | 药学实验中心 | 孙亚坤 | 杏2-1楼标本馆内 | 2021-06-02
21003731 | 新疆特色道地药材标本 | 75mm*180mm | * | 1 | 90 | 90 | 药学实验中心 | 孙亚坤 | 杏2-1楼标本馆内 | 2021-06-02
21003738 | 新疆特色道地药材标本 | 75mm*180mm | * | 1 | 90 | 90 | 药学实验中心 | 孙亚坤 | 杏2-1楼标本馆内 | 2021-06-02
21003754 | 新疆特色道地药材标本 | 75mm*180mm | * | 1 | 90 | 90 | 药学实验中心 | 孙亚坤 | 杏2-1楼标本馆内 | 2021-06-02
21003727 | 新疆特色道地药材标本 | 75mm*180mm | * | 1 | 90 | 90 | 药学实验中心 | 孙亚坤 | 杏2-1楼标本馆内 | 2021-06-02
21003744 | 新疆特色道地药材标本 | 75mm*180mm | * | 1 | 90 | 90 | 药学实验中心 | 孙亚坤 | 杏2-1楼标本馆内 | 2021-06-02
21003732 | 新疆特色道地药材标本 | 75mm*180mm | * | 1 | 90 | 90 | 药学实验中心 | 孙亚坤 | 杏2-1楼标本馆内 | 2021-06-02
21003745 | 新疆特色道地药材标本 | 75mm*180mm | * | 1 | 90 | 90 | 药学实验中心 | 孙亚坤 | 杏2-1楼标本馆内 | 2021-06-02
21003755 | 新疆特色道地药材标本 | 75mm*180mm | * | 1 | 90 | 90 | 药学实验中心 | 孙亚坤 | 杏2-1楼标本馆内 | 2021-06-02
21003753 | 新疆特色道地药材标本 | 75mm*180mm | * | 1 | 90 | 90 | 药学实验中心 | 孙亚坤 | 杏2-1楼标本馆内 | 2021-06-02
21003737 | 新疆特色道地药材标本 | 75mm*180mm | * | 1 | 90 | 90 | 药学实验中心 | 孙亚坤 | 杏2-1楼标本馆内 | 2021-06-02
21003746 | 新疆特色道地药材标本 | 75mm*180mm | * | 1 | 90 | 90 | 药学实验中心 | 孙亚坤 | 杏2-1楼标本馆内 | 2021-06-02
21003752 | 新疆特色道地药材标本 | 75mm*180mm | * | 1 | 90 | 90 | 药学实验中心 | 孙亚坤 | 杏2-1楼标本馆内 | 2021-06-02
21003730 | 新疆特色道地药材标本 | 75mm*180mm | * | 1 | 90 | 90 | 药学实验中心 | 孙亚坤 | 杏2-1楼标本馆内 | 2021-06-02
21003749 | 新疆特色道地药材标本 | 75mm*180mm | * | 1 | 90 | 90 | 药学实验中心 | 孙亚坤 | 杏2-1楼标本馆内 | 2021-06-02
21003748 | 新疆特色道地药材标本 | 75mm*180mm | * | 1 | 90 | 90 | 药学实验中心 | 孙亚坤 | 杏2-1楼标本馆内 | 2021-06-02
21003741 | 新疆特色道地药材标本 | 75mm*180mm | * | 1 | 90 | 90 | 药学实验中心 | 孙亚坤 | 杏2-1楼标本馆内 | 2021-06-02
21003733 | 新疆特色道地药材标本 | 75mm*180mm | * | 1 | 90 | 90 | 药学实验中心 | 孙亚坤 | 杏2-1楼标本馆内 | 2021-06-02
21003751 | 新疆特色道地药材标本 | 75mm*180mm | * | 1 | 90 | 90 | 药学实验中心 | 孙亚坤 | 杏2-1楼标本馆内 | 2021-06-02
21003728 | 新疆特色道地药材标本 | 75mm*180mm | * | 1 | 90 | 90 | 药学实验中心 | 孙亚坤 | 杏2-1楼标本馆内 | 2021-06-02
21003750 | 新疆特色道地药材标本 | 75mm*180mm | * | 1 | 90 | 90 | 药学实验中心 | 孙亚坤 | 杏2-1楼标本馆内 | 2021-06-02
21003736 | 新疆特色道地药材标本 | 75mm*180mm | * | 1 | 90 | 90 | 药学实验中心 | 孙亚坤 | 杏2-1楼标本馆内 | 2021-06-02
21003729 | 新疆特色道地药材标本 | 75mm*180mm | * | 1 | 90 | 90 | 药学实验中心 | 孙亚坤 | 杏2-1楼标本馆内 | 2021-06-02
21003742 | 新疆特色道地药材标本 | 75mm*180mm | * | 1 | 90 | 90 | 药学实验中心 | 孙亚坤 | 杏2-1楼标本馆内 | 2021-06-02
21003739 | 新疆特色道地药材标本 | 75mm*180mm | * | 1 | 90 | 90 | 药学实验中心 | 孙亚坤 | 杏2-1楼标本馆内 | 2021-06-02
21003756 | 新疆特色道地药材标本 | 75mm*180mm | * | 1 | 90 | 90 | 药学实验中心 | 孙亚坤 | 杏2-1楼标本馆内 | 2021-06-02
21003747 | 新疆特色道地药材标本 | 75mm*180mm | * | 1 | 90 | 90 | 药学实验中心 | 孙亚坤 | 杏2-1楼标本馆内 | 2021-06-02
21003740 | 新疆特色道地药材标本 | 75mm*180mm | * | 1 | 90 | 90 | 药学实验中心 | 孙亚坤 | 杏2-1楼标本馆内 | 2021-06-02
21003735 | 新疆特色道地药材标本 | 75mm*180mm | * | 1 | 90 | 90 | 药学实验中心 | 孙亚坤 | 杏2-1楼标本馆内 | 2021-06-02
21003726 | 新疆特色道地药材展柜 | 1000mm*400mm*2800mm | * | 1 | 9664 | 9664 | 药学实验中心 | 孙亚坤 | 杏2-1楼标本馆内 | 2021-06-02
21003725 | 中药炮制流程微缩场景 | 定制 | * | 1 | 5000 | 5000 | 药学实验中心 | 孙亚坤 | 杏2-1楼标本馆内 | 2021-06-02
21003724 | 中药炮制流程微缩场景展柜 | 1000mm*400mm*2800mm | * | 1 | 9664 | 9664 | 药学实验中心 | 孙亚坤 | 杏2-1楼标本馆内 | 2021-06-02
21003723 | 中药智慧互动教学平台 | 定制 | * | 1 | 101500 | 101500 | 药学实验中心 | 孙亚坤 | 杏2-1楼标本馆内 | 2021-06-02
21003631 | 中药智慧互动教学平台展区 | 2400mm*2800mm | * | 1 | 3360 | 3360 | 药学实验中心 | 孙亚坤 | 杏2-1楼标本馆内 | 2021-06-01
21003616 | 中医药器皿 | 定制 | 定制 | 1 | 200 | 200 | 药学实验中心 | 孙亚坤 | 杏2-1楼标本馆内 | 2021-06-01
21003628 | 中医药器皿 | 定制 | 定制 | 1 | 200 | 200 | 药学实验中心 | 孙亚坤 | 杏2-1楼标本馆内 | 2021-06-01
21003611 | 中医药器皿 | 定制 | 定制 | 1 | 200 | 200 | 药学实验中心 | 孙亚坤 | 杏2-1楼标本馆内 | 2021-06-01
21003630 | 中医药器皿 | 定制 | 定制 | 1 | 200 | 200 | 药学实验中心 | 孙亚坤 | 杏2-1楼标本馆内 | 2021-06-01
21003620 | 中医药器皿 | 定制 | 定制 | 1 | 200 | 200 | 药学实验中心 | 孙亚坤 | 杏2-1楼标本馆内 | 2021-06-01
21003623 | 中医药器皿 | 定制 | 定制 | 1 | 200 | 200 | 药学实验中心 | 孙亚坤 | 杏2-1楼标本馆内 | 2021-06-01
21003625 | 中医药器皿 | 定制 | 定制 | 1 | 200 | 200 | 药学实验中心 | 孙亚坤 | 杏2-1楼标本馆内 | 2021-06-01
21003613 | 中医药器皿 | 定制 | 定制 | 1 | 200 | 200 | 药学实验中心 | 孙亚坤 | 杏2-1楼标本馆内 | 2021-06-01
21003622 | 中医药器皿 | 定制 | 定制 | 1 | 200 | 200 | 药学实验中心 | 孙亚坤 | 杏2-1楼标本馆内 | 2021-06-01
21003621 | 中医药器皿 | 定制 | 定制 | 1 | 200 | 200 | 药学实验中心 | 孙亚坤 | 杏2-1楼标本馆内 | 2021-06-01
21003627 | 中医药器皿 | 定制 | 定制 | 1 | 200 | 200 | 药学实验中心 | 孙亚坤 | 杏2-1楼标本馆内 | 2021-06-01
21003612 | 中医药器皿 | 定制 | 定制 | 1 | 200 | 200 | 药学实验中心 | 孙亚坤 | 杏2-1楼标本馆内 | 2021-06-01
21003619 | 中医药器皿 | 定制 | 定制 | 1 | 200 | 200 | 药学实验中心 | 孙亚坤 | 杏2-1楼标本馆内 | 2021-06-01
21003615 | 中医药器皿 | 定制 | 定制 | 1 | 200 | 200 | 药学实验中心 | 孙亚坤 | 杏2-1楼标本馆内 | 2021-06-01
21003617 | 中医药器皿 | 定制 | 定制 | 1 | 200 | 200 | 药学实验中心 | 孙亚坤 | 杏2-1楼标本馆内 | 2021-06-01
21003614 | 中医药器皿 | 定制 | 定制 | 1 | 200 | 200 | 药学实验中心 | 孙亚坤 | 杏2-1楼标本馆内 | 2021-06-01
21003626 | 中医药器皿 | 定制 | 定制 | 1 | 200 | 200 | 药学实验中心 | 孙亚坤 | 杏2-1楼标本馆内 | 2021-06-01
21003629 | 中医药器皿 | 定制 | 定制 | 1 | 200 | 200 | 药学实验中心 | 孙亚坤 | 杏2-1楼标本馆内 | 2021-06-01
21003618 | 中医药器皿 | 定制 | 定制 | 1 | 200 | 200 | 药学实验中心 | 孙亚坤 | 杏2-1楼标本馆内 | 2021-06-01
21003624 | 中医药器皿 | 定制 | 定制 | 1 | 200 | 200 | 药学实验中心 | 孙亚坤 | 杏2-1楼标本馆内 | 2021-06-01
21003610 | 中医药器皿展柜 | 1000mm*400mm*2800mm | * | 1 | 16320 | 16320 | 药学实验中心 | 孙亚坤 | 杏2-1楼标本馆内 | 2021-06-01
21000550 | 电热鼓风干燥箱 | 101-3A | 学院发展基金 | 1 | 3000 | 3000 | 药学实验中心 | 祝施发 | 大学南区杏2-202 | 2021-04-01
21000547 | 四门不锈钢双温冰柜 | BCD-830 | 学院发展基金 | 1 | 2400 | 2400 | 药学实验中心 | 孙亚坤 | 杏2-102 | 2021-04-01
21000549 | 四门不锈钢双温冰柜 | BCD-830 | 学院发展基金 | 1 | 2400 | 2400 | 药学实验中心 | 孙亚坤 | 杏2-102 | 2021-04-01
21000548 | 四门不锈钢双温冰柜 | BCD-830 | 学院发展基金 | 1 | 2400 | 2400 | 药学实验中心 | 孙亚坤 | 杏2-102 | 2021-04-01
21000511 | 生物显微镜（含软件） | DM500学生端数码生物显微镜 | 学院发展基金 | 1 | 11055 | 11055 | 药学实验中心 | 孙亚坤 | 杏2-102 | 2021-04-01
21000540 | 生物显微镜（含软件） | DM500学生端数码生物显微镜 | 学院发展基金 | 1 | 11055 | 11055 | 药学实验中心 | 孙亚坤 | 杏2-102 | 2021-04-01
21000526 | 生物显微镜（含软件） | DM500学生端数码生物显微镜 | 学院发展基金 | 1 | 11055 | 11055 | 药学实验中心 | 孙亚坤 | 杏2-102 | 2021-04-01
21000507 | 生物显微镜（含软件） | DM500学生端数码生物显微镜 | 学院发展基金 | 1 | 11055 | 11055 | 药学实验中心 | 孙亚坤 | 杏2-102 | 2021-04-01
21000530 | 生物显微镜（含软件） | DM500学生端数码生物显微镜 | 学院发展基金 | 1 | 11055 | 11055 | 药学实验中心 | 孙亚坤 | 杏2-102 | 2021-04-01
21000539 | 生物显微镜（含软件） | DM500学生端数码生物显微镜 | 学院发展基金 | 1 | 11055 | 11055 | 药学实验中心 | 孙亚坤 | 杏2-102 | 2021-04-01
21000522 | 生物显微镜（含软件） | DM500学生端数码生物显微镜 | 学院发展基金 | 1 | 11055 | 11055 | 药学实验中心 | 孙亚坤 | 杏2-102 | 2021-04-01
21000541 | 生物显微镜（含软件） | DM500学生端数码生物显微镜 | 学院发展基金 | 1 | 11055 | 11055 | 药学实验中心 | 孙亚坤 | 杏2-102 | 2021-04-01
21000529 | 生物显微镜（含软件） | DM500学生端数码生物显微镜 | 学院发展基金 | 1 | 11055 | 11055 | 药学实验中心 | 孙亚坤 | 杏2-102 | 2021-04-01
21000508 | 生物显微镜（含软件） | DM500学生端数码生物显微镜 | 学院发展基金 | 1 | 11055 | 11055 | 药学实验中心 | 孙亚坤 | 杏2-102 | 2021-04-01
21000532 | 生物显微镜（含软件） | DM500学生端数码生物显微镜 | 学院发展基金 | 1 | 11055 | 11055 | 药学实验中心 | 孙亚坤 | 杏2-102 | 2021-04-01
21000533 | 生物显微镜（含软件） | DM500学生端数码生物显微镜 | 学院发展基金 | 1 | 11055 | 11055 | 药学实验中心 | 孙亚坤 | 杏2-102 | 2021-04-01
21000509 | 生物显微镜（含软件） | DM500学生端数码生物显微镜 | 学院发展基金 | 1 | 11055 | 11055 | 药学实验中心 | 孙亚坤 | 杏2-102 | 2021-04-01
21000531 | 生物显微镜（含软件） | DM500学生端数码生物显微镜 | 学院发展基金 | 1 | 11055 | 11055 | 药学实验中心 | 孙亚坤 | 杏2-102 | 2021-04-01
21000510 | 生物显微镜（含软件） | DM500学生端数码生物显微镜 | 学院发展基金 | 1 | 11055 | 11055 | 药学实验中心 | 孙亚坤 | 杏2-102 | 2021-04-01
21000519 | 生物显微镜（含软件） | DM500学生端数码生物显微镜 | 学院发展基金 | 1 | 11055 | 11055 | 药学实验中心 | 孙亚坤 | 杏2-102 | 2021-04-01
21000545 | 生物显微镜（含软件） | DM500学生端数码生物显微镜 | 学院发展基金 | 1 | 11055 | 11055 | 药学实验中心 | 孙亚坤 | 杏2-102 | 2021-04-01
21000515 | 生物显微镜（含软件） | DM500学生端数码生物显微镜 | 学院发展基金 | 1 | 11055 | 11055 | 药学实验中心 | 孙亚坤 | 杏2-102 | 2021-04-01
21000538 | 生物显微镜（含软件） | DM500学生端数码生物显微镜 | 学院发展基金 | 1 | 11055 | 11055 | 药学实验中心 | 孙亚坤 | 杏2-102 | 2021-04-01
21000528 | 生物显微镜（含软件） | DM500学生端数码生物显微镜 | 学院发展基金 | 1 | 11055 | 11055 | 药学实验中心 | 孙亚坤 | 杏2-102 | 2021-04-01
21000543 | 生物显微镜（含软件） | DM500学生端数码生物显微镜 | 学院发展基金 | 1 | 11055 | 11055 | 药学实验中心 | 孙亚坤 | 杏2-102 | 2021-04-01
21000517 | 生物显微镜（含软件） | DM500学生端数码生物显微镜 | 学院发展基金 | 1 | 11055 | 11055 | 药学实验中心 | 孙亚坤 | 杏2-102 | 2021-04-01
21000527 | 生物显微镜（含软件） | DM500学生端数码生物显微镜 | 学院发展基金 | 1 | 11055 | 11055 | 药学实验中心 | 孙亚坤 | 杏2-102 | 2021-04-01
21000524 | 生物显微镜（含软件） | DM500学生端数码生物显微镜 | 学院发展基金 | 1 | 11055 | 11055 | 药学实验中心 | 孙亚坤 | 杏2-102 | 2021-04-01
21000512 | 生物显微镜（含软件） | DM500学生端数码生物显微镜 | 学院发展基金 | 1 | 11055 | 11055 | 药学实验中心 | 孙亚坤 | 杏2-102 | 2021-04-01
21000536 | 生物显微镜（含软件） | DM500学生端数码生物显微镜 | 学院发展基金 | 1 | 11055 | 11055 | 药学实验中心 | 孙亚坤 | 杏2-102 | 2021-04-01
21000544 | 生物显微镜（含软件） | DM500学生端数码生物显微镜 | 学院发展基金 | 1 | 11055 | 11055 | 药学实验中心 | 孙亚坤 | 杏2-102 | 2021-04-01
21000542 | 生物显微镜（含软件） | DM500学生端数码生物显微镜 | 学院发展基金 | 1 | 11055 | 11055 | 药学实验中心 | 孙亚坤 | 杏2-102 | 2021-04-01
21000513 | 生物显微镜（含软件） | DM500学生端数码生物显微镜 | 学院发展基金 | 1 | 11055 | 11055 | 药学实验中心 | 孙亚坤 | 杏2-102 | 2021-04-01
21000516 | 生物显微镜（含软件） | DM500学生端数码生物显微镜 | 学院发展基金 | 1 | 11055 | 11055 | 药学实验中心 | 孙亚坤 | 杏2-102 | 2021-04-01
21000535 | 生物显微镜（含软件） | DM500学生端数码生物显微镜 | 学院发展基金 | 1 | 11055 | 11055 | 药学实验中心 | 孙亚坤 | 杏2-102 | 2021-04-01
21000520 | 生物显微镜（含软件） | DM500学生端数码生物显微镜 | 学院发展基金 | 1 | 11055 | 11055 | 药学实验中心 | 孙亚坤 | 杏2-102 | 2021-04-01
21000534 | 生物显微镜（含软件） | DM500学生端数码生物显微镜 | 学院发展基金 | 1 | 11055 | 11055 | 药学实验中心 | 孙亚坤 | 杏2-102 | 2021-04-01
21000523 | 生物显微镜（含软件） | DM500学生端数码生物显微镜 | 学院发展基金 | 1 | 11055 | 11055 | 药学实验中心 | 孙亚坤 | 杏2-102 | 2021-04-01
21000521 | 生物显微镜（含软件） | DM500学生端数码生物显微镜 | 学院发展基金 | 1 | 11055 | 11055 | 药学实验中心 | 孙亚坤 | 杏2-102 | 2021-04-01
21000514 | 生物显微镜（含软件） | DM500学生端数码生物显微镜 | 学院发展基金 | 1 | 11055 | 11055 | 药学实验中心 | 孙亚坤 | 杏2-102 | 2021-04-01
21000546 | 生物显微镜（含软件） | DM500学生端数码生物显微镜 | 学院发展基金 | 1 | 11055 | 11055 | 药学实验中心 | 孙亚坤 | 杏2-102 | 2021-04-01
21000537 | 生物显微镜（含软件） | DM500学生端数码生物显微镜 | 学院发展基金 | 1 | 11055 | 11055 | 药学实验中心 | 孙亚坤 | 杏2-102 | 2021-04-01
21000518 | 生物显微镜（含软件） | DM500学生端数码生物显微镜 | 学院发展基金 | 1 | 11055 | 11055 | 药学实验中心 | 孙亚坤 | 杏2-102 | 2021-04-01
21000525 | 生物显微镜（含软件） | DM500学生端数码生物显微镜 | 学院发展基金 | 1 | 11055 | 11055 | 药学实验中心 | 孙亚坤 | 杏2-102 | 2021-04-01
21000506 | 水平电泳槽 | JY-SPCT | 学院发展基金 | 1 | 1900 | 1900 | 药学实验中心 | 赵文彬 | 32小区89栋医药学科综合实验楼409 | 2021-04-01
21000505 | 水平电泳槽 | JY-SPCT | 学院发展基金 | 1 | 1900 | 1900 | 药学实验中心 | 赵文彬 | 32小区89栋医药学科综合实验楼409 | 2021-04-01
21000504 | 纯水机 | Exceed-ca-40 | 学院发展基金 | 1 | 33400 | 33400 | 药学实验中心 | 李晓娟 | 32小区89栋医药学科综合实验楼414A | 2021-04-01
20138971 | 5P空调 | 奥克斯606491174942 | 奥克斯606491174942 | 1 | 12800 | 12800 | 药学实验中心 | 赵文彬 | 杏3-211 | 2020-12-09
20134675 | 气体钢瓶柜（双柜） | LY-GPG02 | 900*450*1900 | 1 | 4000 | 4000 | 药学实验中心 | 李晓娟 | 杏3A415 | 2020-11-09
20134676 | 气体钢瓶柜（双柜） | LY-GPG02 | 900*450*1900 | 1 | 4000 | 4000 | 药学实验中心 | 李晓娟 | 杏3A413 | 2020-11-09
20134674 | 气体钢瓶柜（双柜） | LY-GPG02 | 900*450*1900 | 1 | 4000 | 4000 | 药学实验中心 | 李晓娟 | 杏3A415 | 2020-11-09
20134639 | 强酸强碱柜 | LY-SJG02 | 900*510*1840 | 1 | 3860 | 3860 | 药学实验中心 | 王鲁石 | 杏2-104 | 2020-11-09
20134635 | 强酸强碱柜 | LY-SJG02 | 900*510*1840 | 1 | 3860 | 3860 | 药学实验中心 | 赵文斌 | 杏3A401-1 | 2020-11-09
20134645 | 强酸强碱柜 | LY-SJG02 | 900*510*1840 | 1 | 3860 | 3860 | 药学实验中心 | 王鲁石 | 杏2-302 | 2020-11-09
20134643 | 强酸强碱柜 | LY-SJG02 | 900*510*1840 | 1 | 3860 | 3860 | 药学实验中心 | 王鲁石 | 杏2-101 | 2020-11-09
20134647 | 强酸强碱柜 | LY-SJG02 | 900*510*1840 | 1 | 3860 | 3860 | 药学实验中心 | 江发寿 | 杏2-208 | 2020-11-09
20134637 | 强酸强碱柜 | LY-SJG02 | 900*510*1840 | 1 | 3860 | 3860 | 药学实验中心 | 李晓娟 | 杏3A419 | 2020-11-09
20134642 | 强酸强碱柜 | LY-SJG02 | 900*510*1840 | 1 | 3860 | 3860 | 药学实验中心 | 王鲁石 | 杏2-104 | 2020-11-09
20134646 | 强酸强碱柜 | LY-SJG02 | 900*510*1840 | 1 | 3860 | 3860 | 药学实验中心 | 江发寿 | 杏2-208 | 2020-11-09
20134641 | 强酸强碱柜 | LY-SJG02 | 900*510*1840 | 1 | 3860 | 3860 | 药学实验中心 | 王鲁石 | 杏2-104 | 2020-11-09
20134648 | 强酸强碱柜 | LY-SJG02 | 900*510*1840 | 1 | 3860 | 3860 | 药学实验中心 | 江发寿 | 杏2-208 | 2020-11-09
20134638 | 强酸强碱柜 | LY-SJG02 | 900*510*1840 | 1 | 3860 | 3860 | 药学实验中心 | 李晓娟 | 杏2-113 | 2020-11-09
20134640 | 强酸强碱柜 | LY-SJG02 | 900*510*1840 | 1 | 3860 | 3860 | 药学实验中心 | 王鲁石 | 杏2-104 | 2020-11-09
20134644 | 强酸强碱柜 | LY-SJG02 | 900*510*1840 | 1 | 3860 | 3860 | 药学实验中心 | 王鲁石 | 杏2-101 | 2020-11-09
20134636 | 强酸强碱柜 | LY-SJG02 | 900*510*1840 | 1 | 3860 | 3860 | 药学实验中心 | 赵文斌 | 杏3A411 | 2020-11-09
20134633 | 易燃品毒害品储存柜 | LY-DPG02 | 900*510*1990 | 1 | 7150 | 7150 | 药学实验中心 | 李晓娟 | 杏2-208 | 2020-11-09
20134623 | 易燃品毒害品储存柜 | LY-DPG02 | 900*510*1990 | 1 | 7150 | 7150 | 药学实验中心 | 王鲁石 | 杏2-101生物学实验室 | 2020-11-09
20134629 | 易燃品毒害品储存柜 | LY-DPG02 | 900*510*1990 | 1 | 7150 | 7150 | 药学实验中心 | 李晓娟 | 杏2-208 | 2020-11-09
20134630 | 易燃品毒害品储存柜 | LY-DPG02 | 900*510*1990 | 1 | 7150 | 7150 | 药学实验中心 | 李晓娟 | 杏2-208 | 2020-11-09
20134622 | 易燃品毒害品储存柜 | LY-DPG02 | 900*510*1990 | 1 | 7150 | 7150 | 药学实验中心 | 王鲁石 | 杏2-101生物学实验室 | 2020-11-09
20134626 | 易燃品毒害品储存柜 | LY-DPG02 | 900*510*1990 | 1 | 7150 | 7150 | 药学实验中心 | 王鲁石 | 杏2-101生物学实验室 | 2020-11-09
20134632 | 易燃品毒害品储存柜 | LY-DPG02 | 900*510*1990 | 1 | 7150 | 7150 | 药学实验中心 | 李晓娟 | 杏2-208 | 2020-11-09
20134625 | 易燃品毒害品储存柜 | LY-DPG02 | 900*510*1990 | 1 | 7150 | 7150 | 药学实验中心 | 王鲁石 | 杏2-101生物学实验室 | 2020-11-09
20134628 | 易燃品毒害品储存柜 | LY-DPG02 | 900*510*1990 | 1 | 7150 | 7150 | 药学实验中心 | 李晓娟 | 杏2-208 | 2020-11-09
20134634 | 易燃品毒害品储存柜 | LY-DPG02 | 900*510*1990 | 1 | 7150 | 7150 | 药学实验中心 | 江发寿 | 杏2-208 | 2020-11-09
20134627 | 易燃品毒害品储存柜 | LY-DPG02 | 900*510*1990 | 1 | 7150 | 7150 | 药学实验中心 | 王鲁石 | 杏2-101生物学实验室 | 2020-11-09
20134624 | 易燃品毒害品储存柜 | LY-DPG02 | 900*510*1990 | 1 | 7150 | 7150 | 药学实验中心 | 王鲁石 | 杏2-101生物学实验室 | 2020-11-09
20134631 | 易燃品毒害品储存柜 | LY-DPG02 | 900*510*1990 | 1 | 7150 | 7150 | 药学实验中心 | 李晓娟 | 杏2-208 | 2020-11-09
19008792 | 数字熔点仪 | WPS-1A | * | 1 | 5400 | 5400 | 药学实验中心 | 江月明 | 杏3-A409 | 2019-07-03
19008793 | 数字熔点仪 | WPS-1A | * | 1 | 5400 | 5400 | 药学实验中心 | 江月明 | 杏3-A409 | 2019-07-03
18017449 | 学生实验圆凳 | KTSYD-012 | 300*300*760 | 1 | 195 | 195 | 药学实验中心 | 赵文彬 | 32小区89栋医药学科医药综合楼401 | 2018-12-20
18017415 | 学生实验圆凳 | KTSYD-012 | 300*300*760 | 1 | 195 | 195 | 药学实验中心 | 赵文彬 | 32小区89栋医药学科医药综合楼401 | 2018-12-20
18017477 | 学生实验圆凳 | KTSYD-012 | 300*300*760 | 1 | 195 | 195 | 药学实验中心 | 赵文彬 | 32小区89栋医药学科医药综合楼401 | 2018-12-20
18017385 | 学生实验圆凳 | KTSYD-012 | 300*300*760 | 1 | 195 | 195 | 药学实验中心 | 赵文彬 | 32小区89栋医药学科医药综合楼401 | 2018-12-20
18017445 | 学生实验圆凳 | KTSYD-012 | 300*300*760 | 1 | 195 | 195 | 药学实验中心 | 赵文彬 | 32小区89栋医药学科医药综合楼401 | 2018-12-20
18017427 | 学生实验圆凳 | KTSYD-012 | 300*300*760 | 1 | 195 | 195 | 药学实验中心 | 赵文彬 | 32小区89栋医药学科医药综合楼401 | 2018-12-20
18017476 | 学生实验圆凳 | KTSYD-012 | 300*300*760 | 1 | 195 | 195 | 药学实验中心 | 赵文彬 | 32小区89栋医药学科医药综合楼401 | 2018-12-20
18017366 | 学生实验圆凳 | KTSYD-012 | 300*300*760 | 1 | 195 | 195 | 药学实验中心 | 赵文彬 | 32小区89栋医药学科医药综合楼401 | 2018-12-20
18017422 | 学生实验圆凳 | KTSYD-012 | 300*300*760 | 1 | 195 | 195 | 药学实验中心 | 赵文彬 | 32小区89栋医药学科医药综合楼401 | 2018-12-20
18017435 | 学生实验圆凳 | KTSYD-012 | 300*300*760 | 1 | 195 | 195 | 药学实验中心 | 赵文彬 | 32小区89栋医药学科医药综合楼401 | 2018-12-20
18017421 | 学生实验圆凳 | KTSYD-012 | 300*300*760 | 1 | 195 | 195 | 药学实验中心 | 赵文彬 | 32小区89栋医药学科医药综合楼401 | 2018-12-20
18017394 | 学生实验圆凳 | KTSYD-012 | 300*300*760 | 1 | 195 | 195 | 药学实验中心 | 赵文彬 | 32小区89栋医药学科医药综合楼401 | 2018-12-20
18017395 | 学生实验圆凳 | KTSYD-012 | 300*300*760 | 1 | 195 | 195 | 药学实验中心 | 赵文彬 | 32小区89栋医药学科医药综合楼401 | 2018-12-20
18017419 | 学生实验圆凳 | KTSYD-012 | 300*300*760 | 1 | 195 | 195 | 药学实验中心 | 赵文彬 | 32小区89栋医药学科医药综合楼401 | 2018-12-20
18017472 | 学生实验圆凳 | KTSYD-012 | 300*300*760 | 1 | 195 | 195 | 药学实验中心 | 赵文彬 | 32小区89栋医药学科医药综合楼401 | 2018-12-20
18017493 | 学生实验圆凳 | KTSYD-012 | 300*300*760 | 1 | 195 | 195 | 药学实验中心 | 赵文彬 | 32小区89栋医药学科医药综合楼401 | 2018-12-20
18017393 | 学生实验圆凳 | KTSYD-012 | 300*300*760 | 1 | 195 | 195 | 药学实验中心 | 赵文彬 | 32小区89栋医药学科医药综合楼401 | 2018-12-20
18017471 | 学生实验圆凳 | KTSYD-012 | 300*300*760 | 1 | 195 | 195 | 药学实验中心 | 赵文彬 | 32小区89栋医药学科医药综合楼401 | 2018-12-20
18017405 | 学生实验圆凳 | KTSYD-012 | 300*300*760 | 1 | 195 | 195 | 药学实验中心 | 赵文彬 | 32小区89栋医药学科医药综合楼401 | 2018-12-20
18017494 | 学生实验圆凳 | KTSYD-012 | 300*300*760 | 1 | 195 | 195 | 药学实验中心 | 赵文彬 | 32小区89栋医药学科医药综合楼401 | 2018-12-20
18017486 | 学生实验圆凳 | KTSYD-012 | 300*300*760 | 1 | 195 | 195 | 药学实验中心 | 赵文彬 | 32小区89栋医药学科医药综合楼401 | 2018-12-20
18017407 | 学生实验圆凳 | KTSYD-012 | 300*300*760 | 1 | 195 | 195 | 药学实验中心 | 赵文彬 | 32小区89栋医药学科医药综合楼401 | 2018-12-20
18017437 | 学生实验圆凳 | KTSYD-012 | 300*300*760 | 1 | 195 | 195 | 药学实验中心 | 赵文彬 | 32小区89栋医药学科医药综合楼401 | 2018-12-20
18017377 | 学生实验圆凳 | KTSYD-012 | 300*300*760 | 1 | 195 | 195 | 药学实验中心 | 赵文彬 | 32小区89栋医药学科医药综合楼401 | 2018-12-20
18017378 | 学生实验圆凳 | KTSYD-012 | 300*300*760 | 1 | 195 | 195 | 药学实验中心 | 赵文彬 | 32小区89栋医药学科医药综合楼401 | 2018-12-20
18017500 | 学生实验圆凳 | KTSYD-012 | 300*300*760 | 1 | 195 | 195 | 药学实验中心 | 赵文彬 | 32小区89栋医药学科医药综合楼401 | 2018-12-20
18017467 | 学生实验圆凳 | KTSYD-012 | 300*300*760 | 1 | 195 | 195 | 药学实验中心 | 赵文彬 | 32小区89栋医药学科医药综合楼401 | 2018-12-20
18017386 | 学生实验圆凳 | KTSYD-012 | 300*300*760 | 1 | 195 | 195 | 药学实验中心 | 赵文彬 | 32小区89栋医药学科医药综合楼401 | 2018-12-20
18017478 | 学生实验圆凳 | KTSYD-012 | 300*300*760 | 1 | 195 | 195 | 药学实验中心 | 赵文彬 | 32小区89栋医药学科医药综合楼401 | 2018-12-20
18017374 | 学生实验圆凳 | KTSYD-012 | 300*300*760 | 1 | 195 | 195 | 药学实验中心 | 赵文彬 | 32小区89栋医药学科医药综合楼401 | 2018-12-20
18017488 | 学生实验圆凳 | KTSYD-012 | 300*300*760 | 1 | 195 | 195 | 药学实验中心 | 赵文彬 | 32小区89栋医药学科医药综合楼401 | 2018-12-20
18017360 | 学生实验圆凳 | KTSYD-012 | 300*300*760 | 1 | 195 | 195 | 药学实验中心 | 赵文彬 | 32小区89栋医药学科医药综合楼401 | 2018-12-20
18017507 | 学生实验圆凳 | KTSYD-012 | 300*300*760 | 1 | 195 | 195 | 药学实验中心 | 赵文彬 | 32小区89栋医药学科医药综合楼401 | 2018-12-20
18017431 | 学生实验圆凳 | KTSYD-012 | 300*300*760 | 1 | 195 | 195 | 药学实验中心 | 赵文彬 | 32小区89栋医药学科医药综合楼401 | 2018-12-20
18017496 | 学生实验圆凳 | KTSYD-012 | 300*300*760 | 1 | 195 | 195 | 药学实验中心 | 赵文彬 | 32小区89栋医药学科医药综合楼401 | 2018-12-20
18017504 | 学生实验圆凳 | KTSYD-012 | 300*300*760 | 1 | 195 | 195 | 药学实验中心 | 赵文彬 | 32小区89栋医药学科医药综合楼401 | 2018-12-20
18017446 | 学生实验圆凳 | KTSYD-012 | 300*300*760 | 1 | 195 | 195 | 药学实验中心 | 赵文彬 | 32小区89栋医药学科医药综合楼401 | 2018-12-20
18017369 | 学生实验圆凳 | KTSYD-012 | 300*300*760 | 1 | 195 | 195 | 药学实验中心 | 赵文彬 | 32小区89栋医药学科医药综合楼401 | 2018-12-20
18017508 | 学生实验圆凳 | KTSYD-012 | 300*300*760 | 1 | 195 | 195 | 药学实验中心 | 赵文彬 | 32小区89栋医药学科医药综合楼401 | 2018-12-20
18017453 | 学生实验圆凳 | KTSYD-012 | 300*300*760 | 1 | 195 | 195 | 药学实验中心 | 赵文彬 | 32小区89栋医药学科医药综合楼401 | 2018-12-20
18017429 | 学生实验圆凳 | KTSYD-012 | 300*300*760 | 1 | 195 | 195 | 药学实验中心 | 赵文彬 | 32小区89栋医药学科医药综合楼401 | 2018-12-20
18017509 | 学生实验圆凳 | KTSYD-012 | 300*300*760 | 1 | 195 | 195 | 药学实验中心 | 赵文彬 | 32小区89栋医药学科医药综合楼401 | 2018-12-20
18017473 | 学生实验圆凳 | KTSYD-012 | 300*300*760 | 1 | 195 | 195 | 药学实验中心 | 赵文彬 | 32小区89栋医药学科医药综合楼401 | 2018-12-20
18017361 | 学生实验圆凳 | KTSYD-012 | 300*300*760 | 1 | 195 | 195 | 药学实验中心 | 赵文彬 | 32小区89栋医药学科医药综合楼401 | 2018-12-20
18017426 | 学生实验圆凳 | KTSYD-012 | 300*300*760 | 1 | 195 | 195 | 药学实验中心 | 赵文彬 | 32小区89栋医药学科医药综合楼401 | 2018-12-20
18017408 | 学生实验圆凳 | KTSYD-012 | 300*300*760 | 1 | 195 | 195 | 药学实验中心 | 赵文彬 | 32小区89栋医药学科医药综合楼401 | 2018-12-20
18017396 | 学生实验圆凳 | KTSYD-012 | 300*300*760 | 1 | 195 | 195 | 药学实验中心 | 赵文彬 | 32小区89栋医药学科医药综合楼401 | 2018-12-20
18017436 | 学生实验圆凳 | KTSYD-012 | 300*300*760 | 1 | 195 | 195 | 药学实验中心 | 赵文彬 | 32小区89栋医药学科医药综合楼401 | 2018-12-20
18017410 | 学生实验圆凳 | KTSYD-012 | 300*300*760 | 1 | 195 | 195 | 药学实验中心 | 赵文彬 | 32小区89栋医药学科医药综合楼401 | 2018-12-20
18017462 | 学生实验圆凳 | KTSYD-012 | 300*300*760 | 1 | 195 | 195 | 药学实验中心 | 赵文彬 | 32小区89栋医药学科医药综合楼401 | 2018-12-20
18017391 | 学生实验圆凳 | KTSYD-012 | 300*300*760 | 1 | 195 | 195 | 药学实验中心 | 赵文彬 | 32小区89栋医药学科医药综合楼401 | 2018-12-20
18017370 | 学生实验圆凳 | KTSYD-012 | 300*300*760 | 1 | 195 | 195 | 药学实验中心 | 赵文彬 | 32小区89栋医药学科医药综合楼401 | 2018-12-20
18017433 | 学生实验圆凳 | KTSYD-012 | 300*300*760 | 1 | 195 | 195 | 药学实验中心 | 赵文彬 | 32小区89栋医药学科医药综合楼401 | 2018-12-20
18017397 | 学生实验圆凳 | KTSYD-012 | 300*300*760 | 1 | 195 | 195 | 药学实验中心 | 赵文彬 | 32小区89栋医药学科医药综合楼401 | 2018-12-20
18017390 | 学生实验圆凳 | KTSYD-012 | 300*300*760 | 1 | 195 | 195 | 药学实验中心 | 赵文彬 | 32小区89栋医药学科医药综合楼401 | 2018-12-20
18017379 | 学生实验圆凳 | KTSYD-012 | 300*300*760 | 1 | 195 | 195 | 药学实验中心 | 赵文彬 | 32小区89栋医药学科医药综合楼401 | 2018-12-20
18017443 | 学生实验圆凳 | KTSYD-012 | 300*300*760 | 1 | 195 | 195 | 药学实验中心 | 赵文彬 | 32小区89栋医药学科医药综合楼401 | 2018-12-20
18017375 | 学生实验圆凳 | KTSYD-012 | 300*300*760 | 1 | 195 | 195 | 药学实验中心 | 赵文彬 | 32小区89栋医药学科医药综合楼401 | 2018-12-20
18017448 | 学生实验圆凳 | KTSYD-012 | 300*300*760 | 1 | 195 | 195 | 药学实验中心 | 赵文彬 | 32小区89栋医药学科医药综合楼401 | 2018-12-20
18017439 | 学生实验圆凳 | KTSYD-012 | 300*300*760 | 1 | 195 | 195 | 药学实验中心 | 赵文彬 | 32小区89栋医药学科医药综合楼401 | 2018-12-20
18017411 | 学生实验圆凳 | KTSYD-012 | 300*300*760 | 1 | 195 | 195 | 药学实验中心 | 赵文彬 | 32小区89栋医药学科医药综合楼401 | 2018-12-20
18017384 | 学生实验圆凳 | KTSYD-012 | 300*300*760 | 1 | 195 | 195 | 药学实验中心 | 赵文彬 | 32小区89栋医药学科医药综合楼401 | 2018-12-20
18017506 | 学生实验圆凳 | KTSYD-012 | 300*300*760 | 1 | 195 | 195 | 药学实验中心 | 赵文彬 | 32小区89栋医药学科医药综合楼401 | 2018-12-20
18017469 | 学生实验圆凳 | KTSYD-012 | 300*300*760 | 1 | 195 | 195 | 药学实验中心 | 赵文彬 | 32小区89栋医药学科医药综合楼401 | 2018-12-20
18017457 | 学生实验圆凳 | KTSYD-012 | 300*300*760 | 1 | 195 | 195 | 药学实验中心 | 赵文彬 | 32小区89栋医药学科医药综合楼401 | 2018-12-20
18017484 | 学生实验圆凳 | KTSYD-012 | 300*300*760 | 1 | 195 | 195 | 药学实验中心 | 赵文彬 | 32小区89栋医药学科医药综合楼401 | 2018-12-20
18017465 | 学生实验圆凳 | KTSYD-012 | 300*300*760 | 1 | 195 | 195 | 药学实验中心 | 赵文彬 | 32小区89栋医药学科医药综合楼401 | 2018-12-20
18017371 | 学生实验圆凳 | KTSYD-012 | 300*300*760 | 1 | 195 | 195 | 药学实验中心 | 赵文彬 | 32小区89栋医药学科医药综合楼401 | 2018-12-20
18017381 | 学生实验圆凳 | KTSYD-012 | 300*300*760 | 1 | 195 | 195 | 药学实验中心 | 赵文彬 | 32小区89栋医药学科医药综合楼401 | 2018-12-20
18017495 | 学生实验圆凳 | KTSYD-012 | 300*300*760 | 1 | 195 | 195 | 药学实验中心 | 赵文彬 | 32小区89栋医药学科医药综合楼401 | 2018-12-20
18017481 | 学生实验圆凳 | KTSYD-012 | 300*300*760 | 1 | 195 | 195 | 药学实验中心 | 赵文彬 | 32小区89栋医药学科医药综合楼401 | 2018-12-20
18017479 | 学生实验圆凳 | KTSYD-012 | 300*300*760 | 1 | 195 | 195 | 药学实验中心 | 赵文彬 | 32小区89栋医药学科医药综合楼401 | 2018-12-20
18017383 | 学生实验圆凳 | KTSYD-012 | 300*300*760 | 1 | 195 | 195 | 药学实验中心 | 赵文彬 | 32小区89栋医药学科医药综合楼401 | 2018-12-20
18017464 | 学生实验圆凳 | KTSYD-012 | 300*300*760 | 1 | 195 | 195 | 药学实验中心 | 赵文彬 | 32小区89栋医药学科医药综合楼401 | 2018-12-20
18017482 | 学生实验圆凳 | KTSYD-012 | 300*300*760 | 1 | 195 | 195 | 药学实验中心 | 赵文彬 | 32小区89栋医药学科医药综合楼401 | 2018-12-20
18017412 | 学生实验圆凳 | KTSYD-012 | 300*300*760 | 1 | 195 | 195 | 药学实验中心 | 赵文彬 | 32小区89栋医药学科医药综合楼401 | 2018-12-20
18017492 | 学生实验圆凳 | KTSYD-012 | 300*300*760 | 1 | 195 | 195 | 药学实验中心 | 赵文彬 | 32小区89栋医药学科医药综合楼401 | 2018-12-20
18017392 | 学生实验圆凳 | KTSYD-012 | 300*300*760 | 1 | 195 | 195 | 药学实验中心 | 赵文彬 | 32小区89栋医药学科医药综合楼401 | 2018-12-20
18017409 | 学生实验圆凳 | KTSYD-012 | 300*300*760 | 1 | 195 | 195 | 药学实验中心 | 赵文彬 | 32小区89栋医药学科医药综合楼401 | 2018-12-20
18017364 | 学生实验圆凳 | KTSYD-012 | 300*300*760 | 1 | 195 | 195 | 药学实验中心 | 赵文彬 | 32小区89栋医药学科医药综合楼401 | 2018-12-20
18017466 | 学生实验圆凳 | KTSYD-012 | 300*300*760 | 1 | 195 | 195 | 药学实验中心 | 赵文彬 | 32小区89栋医药学科医药综合楼401 | 2018-12-20
18017432 | 学生实验圆凳 | KTSYD-012 | 300*300*760 | 1 | 195 | 195 | 药学实验中心 | 赵文彬 | 32小区89栋医药学科医药综合楼401 | 2018-12-20
18017501 | 学生实验圆凳 | KTSYD-012 | 300*300*760 | 1 | 195 | 195 | 药学实验中心 | 赵文彬 | 32小区89栋医药学科医药综合楼401 | 2018-12-20
18017368 | 学生实验圆凳 | KTSYD-012 | 300*300*760 | 1 | 195 | 195 | 药学实验中心 | 赵文彬 | 32小区89栋医药学科医药综合楼401 | 2018-12-20
18017503 | 学生实验圆凳 | KTSYD-012 | 300*300*760 | 1 | 195 | 195 | 药学实验中心 | 赵文彬 | 32小区89栋医药学科医药综合楼401 | 2018-12-20
18017430 | 学生实验圆凳 | KTSYD-012 | 300*300*760 | 1 | 195 | 195 | 药学实验中心 | 赵文彬 | 32小区89栋医药学科医药综合楼401 | 2018-12-20
18017404 | 学生实验圆凳 | KTSYD-012 | 300*300*760 | 1 | 195 | 195 | 药学实验中心 | 赵文彬 | 32小区89栋医药学科医药综合楼401 | 2018-12-20
18017417 | 学生实验圆凳 | KTSYD-012 | 300*300*760 | 1 | 195 | 195 | 药学实验中心 | 赵文彬 | 32小区89栋医药学科医药综合楼401 | 2018-12-20
18017423 | 学生实验圆凳 | KTSYD-012 | 300*300*760 | 1 | 195 | 195 | 药学实验中心 | 赵文彬 | 32小区89栋医药学科医药综合楼401 | 2018-12-20
18017440 | 学生实验圆凳 | KTSYD-012 | 300*300*760 | 1 | 195 | 195 | 药学实验中心 | 赵文彬 | 32小区89栋医药学科医药综合楼401 | 2018-12-20
18017491 | 学生实验圆凳 | KTSYD-012 | 300*300*760 | 1 | 195 | 195 | 药学实验中心 | 赵文彬 | 32小区89栋医药学科医药综合楼401 | 2018-12-20
18017402 | 学生实验圆凳 | KTSYD-012 | 300*300*760 | 1 | 195 | 195 | 药学实验中心 | 赵文彬 | 32小区89栋医药学科医药综合楼401 | 2018-12-20
18017485 | 学生实验圆凳 | KTSYD-012 | 300*300*760 | 1 | 195 | 195 | 药学实验中心 | 赵文彬 | 32小区89栋医药学科医药综合楼401 | 2018-12-20
18017468 | 学生实验圆凳 | KTSYD-012 | 300*300*760 | 1 | 195 | 195 | 药学实验中心 | 赵文彬 | 32小区89栋医药学科医药综合楼401 | 2018-12-20
18017490 | 学生实验圆凳 | KTSYD-012 | 300*300*760 | 1 | 195 | 195 | 药学实验中心 | 赵文彬 | 32小区89栋医药学科医药综合楼401 | 2018-12-20
18017470 | 学生实验圆凳 | KTSYD-012 | 300*300*760 | 1 | 195 | 195 | 药学实验中心 | 赵文彬 | 32小区89栋医药学科医药综合楼401 | 2018-12-20
18017367 | 学生实验圆凳 | KTSYD-012 | 300*300*760 | 1 | 195 | 195 | 药学实验中心 | 赵文彬 | 32小区89栋医药学科医药综合楼401 | 2018-12-20
18017441 | 学生实验圆凳 | KTSYD-012 | 300*300*760 | 1 | 195 | 195 | 药学实验中心 | 赵文彬 | 32小区89栋医药学科医药综合楼401 | 2018-12-20
18017474 | 学生实验圆凳 | KTSYD-012 | 300*300*760 | 1 | 195 | 195 | 药学实验中心 | 赵文彬 | 32小区89栋医药学科医药综合楼401 | 2018-12-20
18017425 | 学生实验圆凳 | KTSYD-012 | 300*300*760 | 1 | 195 | 195 | 药学实验中心 | 赵文彬 | 32小区89栋医药学科医药综合楼401 | 2018-12-20
18017376 | 学生实验圆凳 | KTSYD-012 | 300*300*760 | 1 | 195 | 195 | 药学实验中心 | 赵文彬 | 32小区89栋医药学科医药综合楼401 | 2018-12-20
18017416 | 学生实验圆凳 | KTSYD-012 | 300*300*760 | 1 | 195 | 195 | 药学实验中心 | 赵文彬 | 32小区89栋医药学科医药综合楼401 | 2018-12-20
18017403 | 学生实验圆凳 | KTSYD-012 | 300*300*760 | 1 | 195 | 195 | 药学实验中心 | 赵文彬 | 32小区89栋医药学科医药综合楼401 | 2018-12-20
18017399 | 学生实验圆凳 | KTSYD-012 | 300*300*760 | 1 | 195 | 195 | 药学实验中心 | 赵文彬 | 32小区89栋医药学科医药综合楼401 | 2018-12-20
18017362 | 学生实验圆凳 | KTSYD-012 | 300*300*760 | 1 | 195 | 195 | 药学实验中心 | 赵文彬 | 32小区89栋医药学科医药综合楼401 | 2018-12-20
18017450 | 学生实验圆凳 | KTSYD-012 | 300*300*760 | 1 | 195 | 195 | 药学实验中心 | 赵文彬 | 32小区89栋医药学科医药综合楼401 | 2018-12-20
18017387 | 学生实验圆凳 | KTSYD-012 | 300*300*760 | 1 | 195 | 195 | 药学实验中心 | 赵文彬 | 32小区89栋医药学科医药综合楼401 | 2018-12-20
18017438 | 学生实验圆凳 | KTSYD-012 | 300*300*760 | 1 | 195 | 195 | 药学实验中心 | 赵文彬 | 32小区89栋医药学科医药综合楼401 | 2018-12-20
18017483 | 学生实验圆凳 | KTSYD-012 | 300*300*760 | 1 | 195 | 195 | 药学实验中心 | 赵文彬 | 32小区89栋医药学科医药综合楼401 | 2018-12-20
18017461 | 学生实验圆凳 | KTSYD-012 | 300*300*760 | 1 | 195 | 195 | 药学实验中心 | 赵文彬 | 32小区89栋医药学科医药综合楼401 | 2018-12-20
18017502 | 学生实验圆凳 | KTSYD-012 | 300*300*760 | 1 | 195 | 195 | 药学实验中心 | 赵文彬 | 32小区89栋医药学科医药综合楼401 | 2018-12-20
18017451 | 学生实验圆凳 | KTSYD-012 | 300*300*760 | 1 | 195 | 195 | 药学实验中心 | 赵文彬 | 32小区89栋医药学科医药综合楼401 | 2018-12-20
18017447 | 学生实验圆凳 | KTSYD-012 | 300*300*760 | 1 | 195 | 195 | 药学实验中心 | 赵文彬 | 32小区89栋医药学科医药综合楼401 | 2018-12-20
18017372 | 学生实验圆凳 | KTSYD-012 | 300*300*760 | 1 | 195 | 195 | 药学实验中心 | 赵文彬 | 32小区89栋医药学科医药综合楼401 | 2018-12-20
18017497 | 学生实验圆凳 | KTSYD-012 | 300*300*760 | 1 | 195 | 195 | 药学实验中心 | 赵文彬 | 32小区89栋医药学科医药综合楼401 | 2018-12-20
18017455 | 学生实验圆凳 | KTSYD-012 | 300*300*760 | 1 | 195 | 195 | 药学实验中心 | 赵文彬 | 32小区89栋医药学科医药综合楼401 | 2018-12-20
18017463 | 学生实验圆凳 | KTSYD-012 | 300*300*760 | 1 | 195 | 195 | 药学实验中心 | 赵文彬 | 32小区89栋医药学科医药综合楼401 | 2018-12-20
18017400 | 学生实验圆凳 | KTSYD-012 | 300*300*760 | 1 | 195 | 195 | 药学实验中心 | 赵文彬 | 32小区89栋医药学科医药综合楼401 | 2018-12-20
18017499 | 学生实验圆凳 | KTSYD-012 | 300*300*760 | 1 | 195 | 195 | 药学实验中心 | 赵文彬 | 32小区89栋医药学科医药综合楼401 | 2018-12-20
18017487 | 学生实验圆凳 | KTSYD-012 | 300*300*760 | 1 | 195 | 195 | 药学实验中心 | 赵文彬 | 32小区89栋医药学科医药综合楼401 | 2018-12-20
18017365 | 学生实验圆凳 | KTSYD-012 | 300*300*760 | 1 | 195 | 195 | 药学实验中心 | 赵文彬 | 32小区89栋医药学科医药综合楼401 | 2018-12-20
18017434 | 学生实验圆凳 | KTSYD-012 | 300*300*760 | 1 | 195 | 195 | 药学实验中心 | 赵文彬 | 32小区89栋医药学科医药综合楼401 | 2018-12-20
18017413 | 学生实验圆凳 | KTSYD-012 | 300*300*760 | 1 | 195 | 195 | 药学实验中心 | 赵文彬 | 32小区89栋医药学科医药综合楼401 | 2018-12-20
18017428 | 学生实验圆凳 | KTSYD-012 | 300*300*760 | 1 | 195 | 195 | 药学实验中心 | 赵文彬 | 32小区89栋医药学科医药综合楼401 | 2018-12-20
18017418 | 学生实验圆凳 | KTSYD-012 | 300*300*760 | 1 | 195 | 195 | 药学实验中心 | 赵文彬 | 32小区89栋医药学科医药综合楼401 | 2018-12-20
18017420 | 学生实验圆凳 | KTSYD-012 | 300*300*760 | 1 | 195 | 195 | 药学实验中心 | 赵文彬 | 32小区89栋医药学科医药综合楼401 | 2018-12-20
18017454 | 学生实验圆凳 | KTSYD-012 | 300*300*760 | 1 | 195 | 195 | 药学实验中心 | 赵文彬 | 32小区89栋医药学科医药综合楼401 | 2018-12-20
18017459 | 学生实验圆凳 | KTSYD-012 | 300*300*760 | 1 | 195 | 195 | 药学实验中心 | 赵文彬 | 32小区89栋医药学科医药综合楼401 | 2018-12-20
18017389 | 学生实验圆凳 | KTSYD-012 | 300*300*760 | 1 | 195 | 195 | 药学实验中心 | 赵文彬 | 32小区89栋医药学科医药综合楼401 | 2018-12-20
18017489 | 学生实验圆凳 | KTSYD-012 | 300*300*760 | 1 | 195 | 195 | 药学实验中心 | 赵文彬 | 32小区89栋医药学科医药综合楼401 | 2018-12-20
18017388 | 学生实验圆凳 | KTSYD-012 | 300*300*760 | 1 | 195 | 195 | 药学实验中心 | 赵文彬 | 32小区89栋医药学科医药综合楼401 | 2018-12-20
18017414 | 学生实验圆凳 | KTSYD-012 | 300*300*760 | 1 | 195 | 195 | 药学实验中心 | 赵文彬 | 32小区89栋医药学科医药综合楼401 | 2018-12-20
18017442 | 学生实验圆凳 | KTSYD-012 | 300*300*760 | 1 | 195 | 195 | 药学实验中心 | 赵文彬 | 32小区89栋医药学科医药综合楼401 | 2018-12-20
18017505 | 学生实验圆凳 | KTSYD-012 | 300*300*760 | 1 | 195 | 195 | 药学实验中心 | 赵文彬 | 32小区89栋医药学科医药综合楼401 | 2018-12-20
18017380 | 学生实验圆凳 | KTSYD-012 | 300*300*760 | 1 | 195 | 195 | 药学实验中心 | 赵文彬 | 32小区89栋医药学科医药综合楼401 | 2018-12-20
18017498 | 学生实验圆凳 | KTSYD-012 | 300*300*760 | 1 | 195 | 195 | 药学实验中心 | 赵文彬 | 32小区89栋医药学科医药综合楼401 | 2018-12-20
18017456 | 学生实验圆凳 | KTSYD-012 | 300*300*760 | 1 | 195 | 195 | 药学实验中心 | 赵文彬 | 32小区89栋医药学科医药综合楼401 | 2018-12-20
18017382 | 学生实验圆凳 | KTSYD-012 | 300*300*760 | 1 | 195 | 195 | 药学实验中心 | 赵文彬 | 32小区89栋医药学科医药综合楼401 | 2018-12-20
18017480 | 学生实验圆凳 | KTSYD-012 | 300*300*760 | 1 | 195 | 195 | 药学实验中心 | 赵文彬 | 32小区89栋医药学科医药综合楼401 | 2018-12-20
18017452 | 学生实验圆凳 | KTSYD-012 | 300*300*760 | 1 | 195 | 195 | 药学实验中心 | 赵文彬 | 32小区89栋医药学科医药综合楼401 | 2018-12-20
18017363 | 学生实验圆凳 | KTSYD-012 | 300*300*760 | 1 | 195 | 195 | 药学实验中心 | 赵文彬 | 32小区89栋医药学科医药综合楼401 | 2018-12-20
18017406 | 学生实验圆凳 | KTSYD-012 | 300*300*760 | 1 | 195 | 195 | 药学实验中心 | 赵文彬 | 32小区89栋医药学科医药综合楼401 | 2018-12-20
18017458 | 学生实验圆凳 | KTSYD-012 | 300*300*760 | 1 | 195 | 195 | 药学实验中心 | 赵文彬 | 32小区89栋医药学科医药综合楼401 | 2018-12-20
18017424 | 学生实验圆凳 | KTSYD-012 | 300*300*760 | 1 | 195 | 195 | 药学实验中心 | 赵文彬 | 32小区89栋医药学科医药综合楼401 | 2018-12-20
18017475 | 学生实验圆凳 | KTSYD-012 | 300*300*760 | 1 | 195 | 195 | 药学实验中心 | 赵文彬 | 32小区89栋医药学科医药综合楼401 | 2018-12-20
18017401 | 学生实验圆凳 | KTSYD-012 | 300*300*760 | 1 | 195 | 195 | 药学实验中心 | 赵文彬 | 32小区89栋医药学科医药综合楼401 | 2018-12-20
18017460 | 学生实验圆凳 | KTSYD-012 | 300*300*760 | 1 | 195 | 195 | 药学实验中心 | 赵文彬 | 32小区89栋医药学科医药综合楼401 | 2018-12-20
18017373 | 学生实验圆凳 | KTSYD-012 | 300*300*760 | 1 | 195 | 195 | 药学实验中心 | 赵文彬 | 32小区89栋医药学科医药综合楼401 | 2018-12-20
18017444 | 学生实验圆凳 | KTSYD-012 | 300*300*760 | 1 | 195 | 195 | 药学实验中心 | 赵文彬 | 32小区89栋医药学科医药综合楼401 | 2018-12-20
18017398 | 学生实验圆凳 | KTSYD-012 | 300*300*760 | 1 | 195 | 195 | 药学实验中心 | 赵文彬 | 32小区89栋医药学科医药综合楼401 | 2018-12-20
18017189 | 网布职员椅 | KTYGY-011 | 600*450*780 | 1 | 220 | 220 | 药学实验中心 | 赵文彬 | 32小区89栋医药学科医药综合楼431 | 2018-12-18
18017349 | 网布职员椅 | KTYGY-011 | 600*450*780 | 1 | 220 | 220 | 药学实验中心 | 赵文彬 | 32小区89栋医药学科医药综合楼431 | 2018-12-18
18017210 | 网布职员椅 | KTYGY-011 | 600*450*780 | 1 | 220 | 220 | 药学实验中心 | 赵文彬 | 32小区89栋医药学科医药综合楼431 | 2018-12-18
18017295 | 网布职员椅 | KTYGY-011 | 600*450*780 | 1 | 220 | 220 | 药学实验中心 | 赵文彬 | 32小区89栋医药学科医药综合楼431 | 2018-12-18
18017265 | 网布职员椅 | KTYGY-011 | 600*450*780 | 1 | 220 | 220 | 药学实验中心 | 赵文彬 | 32小区89栋医药学科医药综合楼431 | 2018-12-18
18017199 | 网布职员椅 | KTYGY-011 | 600*450*780 | 1 | 220 | 220 | 药学实验中心 | 赵文彬 | 32小区89栋医药学科医药综合楼431 | 2018-12-18
18017355 | 网布职员椅 | KTYGY-011 | 600*450*780 | 1 | 220 | 220 | 药学实验中心 | 赵文彬 | 32小区89栋医药学科医药综合楼431 | 2018-12-18
18017318 | 网布职员椅 | KTYGY-011 | 600*450*780 | 1 | 220 | 220 | 药学实验中心 | 赵文彬 | 32小区89栋医药学科医药综合楼431 | 2018-12-18
18017319 | 网布职员椅 | KTYGY-011 | 600*450*780 | 1 | 220 | 220 | 药学实验中心 | 赵文彬 | 32小区89栋医药学科医药综合楼431 | 2018-12-18
18017220 | 网布职员椅 | KTYGY-011 | 600*450*780 | 1 | 220 | 220 | 药学实验中心 | 赵文彬 | 32小区89栋医药学科医药综合楼431 | 2018-12-18
18017328 | 网布职员椅 | KTYGY-011 | 600*450*780 | 1 | 220 | 220 | 药学实验中心 | 赵文彬 | 32小区89栋医药学科医药综合楼431 | 2018-12-18
18017236 | 网布职员椅 | KTYGY-011 | 600*450*780 | 1 | 220 | 220 | 药学实验中心 | 赵文彬 | 32小区89栋医药学科医药综合楼431 | 2018-12-18
18017340 | 网布职员椅 | KTYGY-011 | 600*450*780 | 1 | 220 | 220 | 药学实验中心 | 赵文彬 | 32小区89栋医药学科医药综合楼431 | 2018-12-18
18017320 | 网布职员椅 | KTYGY-011 | 600*450*780 | 1 | 220 | 220 | 药学实验中心 | 赵文彬 | 32小区89栋医药学科医药综合楼431 | 2018-12-18
18017240 | 网布职员椅 | KTYGY-011 | 600*450*780 | 1 | 220 | 220 | 药学实验中心 | 赵文彬 | 32小区89栋医药学科医药综合楼431 | 2018-12-18
18017329 | 网布职员椅 | KTYGY-011 | 600*450*780 | 1 | 220 | 220 | 药学实验中心 | 赵文彬 | 32小区89栋医药学科医药综合楼431 | 2018-12-18
18017259 | 网布职员椅 | KTYGY-011 | 600*450*780 | 1 | 220 | 220 | 药学实验中心 | 赵文彬 | 32小区89栋医药学科医药综合楼431 | 2018-12-18
18017278 | 网布职员椅 | KTYGY-011 | 600*450*780 | 1 | 220 | 220 | 药学实验中心 | 赵文彬 | 32小区89栋医药学科医药综合楼431 | 2018-12-18
18017348 | 网布职员椅 | KTYGY-011 | 600*450*780 | 1 | 220 | 220 | 药学实验中心 | 赵文彬 | 32小区89栋医药学科医药综合楼431 | 2018-12-18
18017273 | 网布职员椅 | KTYGY-011 | 600*450*780 | 1 | 220 | 220 | 药学实验中心 | 赵文彬 | 32小区89栋医药学科医药综合楼431 | 2018-12-18
18017205 | 网布职员椅 | KTYGY-011 | 600*450*780 | 1 | 220 | 220 | 药学实验中心 | 赵文彬 | 32小区89栋医药学科医药综合楼431 | 2018-12-18
18017285 | 网布职员椅 | KTYGY-011 | 600*450*780 | 1 | 220 | 220 | 药学实验中心 | 赵文彬 | 32小区89栋医药学科医药综合楼431 | 2018-12-18
18017249 | 网布职员椅 | KTYGY-011 | 600*450*780 | 1 | 220 | 220 | 药学实验中心 | 赵文彬 | 32小区89栋医药学科医药综合楼431 | 2018-12-18
18017178 | 网布职员椅 | KTYGY-011 | 600*450*780 | 1 | 220 | 220 | 药学实验中心 | 赵文彬 | 32小区89栋医药学科医药综合楼431 | 2018-12-18
18017353 | 网布职员椅 | KTYGY-011 | 600*450*780 | 1 | 220 | 220 | 药学实验中心 | 赵文彬 | 32小区89栋医药学科医药综合楼431 | 2018-12-18
18017283 | 网布职员椅 | KTYGY-011 | 600*450*780 | 1 | 220 | 220 | 药学实验中心 | 赵文彬 | 32小区89栋医药学科医药综合楼431 | 2018-12-18
18017352 | 网布职员椅 | KTYGY-011 | 600*450*780 | 1 | 220 | 220 | 药学实验中心 | 赵文彬 | 32小区89栋医药学科医药综合楼431 | 2018-12-18
18017270 | 网布职员椅 | KTYGY-011 | 600*450*780 | 1 | 220 | 220 | 药学实验中心 | 赵文彬 | 32小区89栋医药学科医药综合楼431 | 2018-12-18
18017304 | 网布职员椅 | KTYGY-011 | 600*450*780 | 1 | 220 | 220 | 药学实验中心 | 赵文彬 | 32小区89栋医药学科医药综合楼431 | 2018-12-18
18017232 | 网布职员椅 | KTYGY-011 | 600*450*780 | 1 | 220 | 220 | 药学实验中心 | 赵文彬 | 32小区89栋医药学科医药综合楼431 | 2018-12-18
18017200 | 网布职员椅 | KTYGY-011 | 600*450*780 | 1 | 220 | 220 | 药学实验中心 | 赵文彬 | 32小区89栋医药学科医药综合楼431 | 2018-12-18
18017330 | 网布职员椅 | KTYGY-011 | 600*450*780 | 1 | 220 | 220 | 药学实验中心 | 赵文彬 | 32小区89栋医药学科医药综合楼431 | 2018-12-18
18017175 | 网布职员椅 | KTYGY-011 | 600*450*780 | 1 | 220 | 220 | 药学实验中心 | 赵文彬 | 32小区89栋医药学科医药综合楼431 | 2018-12-18
18017310 | 网布职员椅 | KTYGY-011 | 600*450*780 | 1 | 220 | 220 | 药学实验中心 | 赵文彬 | 32小区89栋医药学科医药综合楼431 | 2018-12-18
18017314 | 网布职员椅 | KTYGY-011 | 600*450*780 | 1 | 220 | 220 | 药学实验中心 | 赵文彬 | 32小区89栋医药学科医药综合楼431 | 2018-12-18
18017312 | 网布职员椅 | KTYGY-011 | 600*450*780 | 1 | 220 | 220 | 药学实验中心 | 赵文彬 | 32小区89栋医药学科医药综合楼431 | 2018-12-18
18017222 | 网布职员椅 | KTYGY-011 | 600*450*780 | 1 | 220 | 220 | 药学实验中心 | 赵文彬 | 32小区89栋医药学科医药综合楼431 | 2018-12-18
18017170 | 网布职员椅 | KTYGY-011 | 600*450*780 | 1 | 220 | 220 | 药学实验中心 | 赵文彬 | 32小区89栋医药学科医药综合楼431 | 2018-12-18
18017281 | 网布职员椅 | KTYGY-011 | 600*450*780 | 1 | 220 | 220 | 药学实验中心 | 赵文彬 | 32小区89栋医药学科医药综合楼431 | 2018-12-18
18017350 | 网布职员椅 | KTYGY-011 | 600*450*780 | 1 | 220 | 220 | 药学实验中心 | 赵文彬 | 32小区89栋医药学科医药综合楼431 | 2018-12-18
18017332 | 网布职员椅 | KTYGY-011 | 600*450*780 | 1 | 220 | 220 | 药学实验中心 | 赵文彬 | 32小区89栋医药学科医药综合楼431 | 2018-12-18
18017256 | 网布职员椅 | KTYGY-011 | 600*450*780 | 1 | 220 | 220 | 药学实验中心 | 赵文彬 | 32小区89栋医药学科医药综合楼431 | 2018-12-18
18017341 | 网布职员椅 | KTYGY-011 | 600*450*780 | 1 | 220 | 220 | 药学实验中心 | 赵文彬 | 32小区89栋医药学科医药综合楼431 | 2018-12-18
18017190 | 网布职员椅 | KTYGY-011 | 600*450*780 | 1 | 220 | 220 | 药学实验中心 | 赵文彬 | 32小区89栋医药学科医药综合楼431 | 2018-12-18
18017276 | 网布职员椅 | KTYGY-011 | 600*450*780 | 1 | 220 | 220 | 药学实验中心 | 赵文彬 | 32小区89栋医药学科医药综合楼431 | 2018-12-18
18017306 | 网布职员椅 | KTYGY-011 | 600*450*780 | 1 | 220 | 220 | 药学实验中心 | 赵文彬 | 32小区89栋医药学科医药综合楼431 | 2018-12-18
18017291 | 网布职员椅 | KTYGY-011 | 600*450*780 | 1 | 220 | 220 | 药学实验中心 | 赵文彬 | 32小区89栋医药学科医药综合楼431 | 2018-12-18
18017208 | 网布职员椅 | KTYGY-011 | 600*450*780 | 1 | 220 | 220 | 药学实验中心 | 赵文彬 | 32小区89栋医药学科医药综合楼431 | 2018-12-18
18017187 | 网布职员椅 | KTYGY-011 | 600*450*780 | 1 | 220 | 220 | 药学实验中心 | 赵文彬 | 32小区89栋医药学科医药综合楼431 | 2018-12-18
18017231 | 网布职员椅 | KTYGY-011 | 600*450*780 | 1 | 220 | 220 | 药学实验中心 | 赵文彬 | 32小区89栋医药学科医药综合楼431 | 2018-12-18
18017334 | 网布职员椅 | KTYGY-011 | 600*450*780 | 1 | 220 | 220 | 药学实验中心 | 赵文彬 | 32小区89栋医药学科医药综合楼431 | 2018-12-18
18017305 | 网布职员椅 | KTYGY-011 | 600*450*780 | 1 | 220 | 220 | 药学实验中心 | 赵文彬 | 32小区89栋医药学科医药综合楼431 | 2018-12-18
18017216 | 网布职员椅 | KTYGY-011 | 600*450*780 | 1 | 220 | 220 | 药学实验中心 | 赵文彬 | 32小区89栋医药学科医药综合楼431 | 2018-12-18
18017354 | 网布职员椅 | KTYGY-011 | 600*450*780 | 1 | 220 | 220 | 药学实验中心 | 赵文彬 | 32小区89栋医药学科医药综合楼431 | 2018-12-18
18017345 | 网布职员椅 | KTYGY-011 | 600*450*780 | 1 | 220 | 220 | 药学实验中心 | 赵文彬 | 32小区89栋医药学科医药综合楼431 | 2018-12-18
18017198 | 网布职员椅 | KTYGY-011 | 600*450*780 | 1 | 220 | 220 | 药学实验中心 | 赵文彬 | 32小区89栋医药学科医药综合楼431 | 2018-12-18
18017257 | 网布职员椅 | KTYGY-011 | 600*450*780 | 1 | 220 | 220 | 药学实验中心 | 赵文彬 | 32小区89栋医药学科医药综合楼431 | 2018-12-18
18017333 | 网布职员椅 | KTYGY-011 | 600*450*780 | 1 | 220 | 220 | 药学实验中心 | 赵文彬 | 32小区89栋医药学科医药综合楼431 | 2018-12-18
18017184 | 网布职员椅 | KTYGY-011 | 600*450*780 | 1 | 220 | 220 | 药学实验中心 | 赵文彬 | 32小区89栋医药学科医药综合楼431 | 2018-12-18
18017299 | 网布职员椅 | KTYGY-011 | 600*450*780 | 1 | 220 | 220 | 药学实验中心 | 赵文彬 | 32小区89栋医药学科医药综合楼431 | 2018-12-18
18017274 | 网布职员椅 | KTYGY-011 | 600*450*780 | 1 | 220 | 220 | 药学实验中心 | 赵文彬 | 32小区89栋医药学科医药综合楼431 | 2018-12-18
18017237 | 网布职员椅 | KTYGY-011 | 600*450*780 | 1 | 220 | 220 | 药学实验中心 | 赵文彬 | 32小区89栋医药学科医药综合楼431 | 2018-12-18
18017322 | 网布职员椅 | KTYGY-011 | 600*450*780 | 1 | 220 | 220 | 药学实验中心 | 赵文彬 | 32小区89栋医药学科医药综合楼431 | 2018-12-18
18017224 | 网布职员椅 | KTYGY-011 | 600*450*780 | 1 | 220 | 220 | 药学实验中心 | 赵文彬 | 32小区89栋医药学科医药综合楼431 | 2018-12-18
18017201 | 网布职员椅 | KTYGY-011 | 600*450*780 | 1 | 220 | 220 | 药学实验中心 | 赵文彬 | 32小区89栋医药学科医药综合楼431 | 2018-12-18
18017233 | 网布职员椅 | KTYGY-011 | 600*450*780 | 1 | 220 | 220 | 药学实验中心 | 赵文彬 | 32小区89栋医药学科医药综合楼431 | 2018-12-18
18017180 | 网布职员椅 | KTYGY-011 | 600*450*780 | 1 | 220 | 220 | 药学实验中心 | 赵文彬 | 32小区89栋医药学科医药综合楼431 | 2018-12-18
18017338 | 网布职员椅 | KTYGY-011 | 600*450*780 | 1 | 220 | 220 | 药学实验中心 | 赵文彬 | 32小区89栋医药学科医药综合楼431 | 2018-12-18
18017196 | 网布职员椅 | KTYGY-011 | 600*450*780 | 1 | 220 | 220 | 药学实验中心 | 赵文彬 | 32小区89栋医药学科医药综合楼431 | 2018-12-18
18017247 | 网布职员椅 | KTYGY-011 | 600*450*780 | 1 | 220 | 220 | 药学实验中心 | 赵文彬 | 32小区89栋医药学科医药综合楼431 | 2018-12-18
18017351 | 网布职员椅 | KTYGY-011 | 600*450*780 | 1 | 220 | 220 | 药学实验中心 | 赵文彬 | 32小区89栋医药学科医药综合楼431 | 2018-12-18
18017195 | 网布职员椅 | KTYGY-011 | 600*450*780 | 1 | 220 | 220 | 药学实验中心 | 赵文彬 | 32小区89栋医药学科医药综合楼431 | 2018-12-18
18017203 | 网布职员椅 | KTYGY-011 | 600*450*780 | 1 | 220 | 220 | 药学实验中心 | 赵文彬 | 32小区89栋医药学科医药综合楼431 | 2018-12-18
18017255 | 网布职员椅 | KTYGY-011 | 600*450*780 | 1 | 220 | 220 | 药学实验中心 | 赵文彬 | 32小区89栋医药学科医药综合楼431 | 2018-12-18
18017235 | 网布职员椅 | KTYGY-011 | 600*450*780 | 1 | 220 | 220 | 药学实验中心 | 赵文彬 | 32小区89栋医药学科医药综合楼431 | 2018-12-18
18017261 | 网布职员椅 | KTYGY-011 | 600*450*780 | 1 | 220 | 220 | 药学实验中心 | 赵文彬 | 32小区89栋医药学科医药综合楼431 | 2018-12-18
18017183 | 网布职员椅 | KTYGY-011 | 600*450*780 | 1 | 220 | 220 | 药学实验中心 | 赵文彬 | 32小区89栋医药学科医药综合楼431 | 2018-12-18
18017229 | 网布职员椅 | KTYGY-011 | 600*450*780 | 1 | 220 | 220 | 药学实验中心 | 赵文彬 | 32小区89栋医药学科医药综合楼431 | 2018-12-18
18017239 | 网布职员椅 | KTYGY-011 | 600*450*780 | 1 | 220 | 220 | 药学实验中心 | 赵文彬 | 32小区89栋医药学科医药综合楼431 | 2018-12-18
18017284 | 网布职员椅 | KTYGY-011 | 600*450*780 | 1 | 220 | 220 | 药学实验中心 | 赵文彬 | 32小区89栋医药学科医药综合楼431 | 2018-12-18
18017290 | 网布职员椅 | KTYGY-011 | 600*450*780 | 1 | 220 | 220 | 药学实验中心 | 赵文彬 | 32小区89栋医药学科医药综合楼431 | 2018-12-18
18017277 | 网布职员椅 | KTYGY-011 | 600*450*780 | 1 | 220 | 220 | 药学实验中心 | 赵文彬 | 32小区89栋医药学科医药综合楼431 | 2018-12-18
18017260 | 网布职员椅 | KTYGY-011 | 600*450*780 | 1 | 220 | 220 | 药学实验中心 | 赵文彬 | 32小区89栋医药学科医药综合楼431 | 2018-12-18
18017296 | 网布职员椅 | KTYGY-011 | 600*450*780 | 1 | 220 | 220 | 药学实验中心 | 赵文彬 | 32小区89栋医药学科医药综合楼431 | 2018-12-18
18017307 | 网布职员椅 | KTYGY-011 | 600*450*780 | 1 | 220 | 220 | 药学实验中心 | 赵文彬 | 32小区89栋医药学科医药综合楼431 | 2018-12-18
18017303 | 网布职员椅 | KTYGY-011 | 600*450*780 | 1 | 220 | 220 | 药学实验中心 | 赵文彬 | 32小区89栋医药学科医药综合楼431 | 2018-12-18
18017294 | 网布职员椅 | KTYGY-011 | 600*450*780 | 1 | 220 | 220 | 药学实验中心 | 赵文彬 | 32小区89栋医药学科医药综合楼431 | 2018-12-18
18017230 | 网布职员椅 | KTYGY-011 | 600*450*780 | 1 | 220 | 220 | 药学实验中心 | 赵文彬 | 32小区89栋医药学科医药综合楼431 | 2018-12-18
18017302 | 网布职员椅 | KTYGY-011 | 600*450*780 | 1 | 220 | 220 | 药学实验中心 | 赵文彬 | 32小区89栋医药学科医药综合楼431 | 2018-12-18
18017336 | 网布职员椅 | KTYGY-011 | 600*450*780 | 1 | 220 | 220 | 药学实验中心 | 赵文彬 | 32小区89栋医药学科医药综合楼431 | 2018-12-18
18017268 | 网布职员椅 | KTYGY-011 | 600*450*780 | 1 | 220 | 220 | 药学实验中心 | 赵文彬 | 32小区89栋医药学科医药综合楼431 | 2018-12-18
18017212 | 网布职员椅 | KTYGY-011 | 600*450*780 | 1 | 220 | 220 | 药学实验中心 | 赵文彬 | 32小区89栋医药学科医药综合楼431 | 2018-12-18
18017347 | 网布职员椅 | KTYGY-011 | 600*450*780 | 1 | 220 | 220 | 药学实验中心 | 赵文彬 | 32小区89栋医药学科医药综合楼431 | 2018-12-18
18017173 | 网布职员椅 | KTYGY-011 | 600*450*780 | 1 | 220 | 220 | 药学实验中心 | 赵文彬 | 32小区89栋医药学科医药综合楼431 | 2018-12-18
18017262 | 网布职员椅 | KTYGY-011 | 600*450*780 | 1 | 220 | 220 | 药学实验中心 | 赵文彬 | 32小区89栋医药学科医药综合楼431 | 2018-12-18
18017226 | 网布职员椅 | KTYGY-011 | 600*450*780 | 1 | 220 | 220 | 药学实验中心 | 赵文彬 | 32小区89栋医药学科医药综合楼431 | 2018-12-18
18017279 | 网布职员椅 | KTYGY-011 | 600*450*780 | 1 | 220 | 220 | 药学实验中心 | 赵文彬 | 32小区89栋医药学科医药综合楼431 | 2018-12-18
18017317 | 网布职员椅 | KTYGY-011 | 600*450*780 | 1 | 220 | 220 | 药学实验中心 | 赵文彬 | 32小区89栋医药学科医药综合楼431 | 2018-12-18
18017197 | 网布职员椅 | KTYGY-011 | 600*450*780 | 1 | 220 | 220 | 药学实验中心 | 赵文彬 | 32小区89栋医药学科医药综合楼431 | 2018-12-18
18017248 | 网布职员椅 | KTYGY-011 | 600*450*780 | 1 | 220 | 220 | 药学实验中心 | 赵文彬 | 32小区89栋医药学科医药综合楼431 | 2018-12-18
18017245 | 网布职员椅 | KTYGY-011 | 600*450*780 | 1 | 220 | 220 | 药学实验中心 | 赵文彬 | 32小区89栋医药学科医药综合楼431 | 2018-12-18
18017207 | 网布职员椅 | KTYGY-011 | 600*450*780 | 1 | 220 | 220 | 药学实验中心 | 赵文彬 | 32小区89栋医药学科医药综合楼431 | 2018-12-18
18017309 | 网布职员椅 | KTYGY-011 | 600*450*780 | 1 | 220 | 220 | 药学实验中心 | 赵文彬 | 32小区89栋医药学科医药综合楼431 | 2018-12-18
18017337 | 网布职员椅 | KTYGY-011 | 600*450*780 | 1 | 220 | 220 | 药学实验中心 | 赵文彬 | 32小区89栋医药学科医药综合楼431 | 2018-12-18
18017331 | 网布职员椅 | KTYGY-011 | 600*450*780 | 1 | 220 | 220 | 药学实验中心 | 赵文彬 | 32小区89栋医药学科医药综合楼431 | 2018-12-18
18017193 | 网布职员椅 | KTYGY-011 | 600*450*780 | 1 | 220 | 220 | 药学实验中心 | 赵文彬 | 32小区89栋医药学科医药综合楼431 | 2018-12-18
18017254 | 网布职员椅 | KTYGY-011 | 600*450*780 | 1 | 220 | 220 | 药学实验中心 | 赵文彬 | 32小区89栋医药学科医药综合楼431 | 2018-12-18
18017191 | 网布职员椅 | KTYGY-011 | 600*450*780 | 1 | 220 | 220 | 药学实验中心 | 赵文彬 | 32小区89栋医药学科医药综合楼431 | 2018-12-18
18017288 | 网布职员椅 | KTYGY-011 | 600*450*780 | 1 | 220 | 220 | 药学实验中心 | 赵文彬 | 32小区89栋医药学科医药综合楼431 | 2018-12-18
18017325 | 网布职员椅 | KTYGY-011 | 600*450*780 | 1 | 220 | 220 | 药学实验中心 | 赵文彬 | 32小区89栋医药学科医药综合楼431 | 2018-12-18
18017244 | 网布职员椅 | KTYGY-011 | 600*450*780 | 1 | 220 | 220 | 药学实验中心 | 赵文彬 | 32小区89栋医药学科医药综合楼431 | 2018-12-18
18017300 | 网布职员椅 | KTYGY-011 | 600*450*780 | 1 | 220 | 220 | 药学实验中心 | 赵文彬 | 32小区89栋医药学科医药综合楼431 | 2018-12-18
18017263 | 网布职员椅 | KTYGY-011 | 600*450*780 | 1 | 220 | 220 | 药学实验中心 | 赵文彬 | 32小区89栋医药学科医药综合楼431 | 2018-12-18
18017301 | 网布职员椅 | KTYGY-011 | 600*450*780 | 1 | 220 | 220 | 药学实验中心 | 赵文彬 | 32小区89栋医药学科医药综合楼431 | 2018-12-18
18017223 | 网布职员椅 | KTYGY-011 | 600*450*780 | 1 | 220 | 220 | 药学实验中心 | 赵文彬 | 32小区89栋医药学科医药综合楼431 | 2018-12-18
18017250 | 网布职员椅 | KTYGY-011 | 600*450*780 | 1 | 220 | 220 | 药学实验中心 | 赵文彬 | 32小区89栋医药学科医药综合楼431 | 2018-12-18
18017219 | 网布职员椅 | KTYGY-011 | 600*450*780 | 1 | 220 | 220 | 药学实验中心 | 赵文彬 | 32小区89栋医药学科医药综合楼431 | 2018-12-18
18017289 | 网布职员椅 | KTYGY-011 | 600*450*780 | 1 | 220 | 220 | 药学实验中心 | 赵文彬 | 32小区89栋医药学科医药综合楼431 | 2018-12-18
18017286 | 网布职员椅 | KTYGY-011 | 600*450*780 | 1 | 220 | 220 | 药学实验中心 | 赵文彬 | 32小区89栋医药学科医药综合楼431 | 2018-12-18
18017326 | 网布职员椅 | KTYGY-011 | 600*450*780 | 1 | 220 | 220 | 药学实验中心 | 赵文彬 | 32小区89栋医药学科医药综合楼431 | 2018-12-18
18017271 | 网布职员椅 | KTYGY-011 | 600*450*780 | 1 | 220 | 220 | 药学实验中心 | 赵文彬 | 32小区89栋医药学科医药综合楼431 | 2018-12-18
18017297 | 网布职员椅 | KTYGY-011 | 600*450*780 | 1 | 220 | 220 | 药学实验中心 | 赵文彬 | 32小区89栋医药学科医药综合楼431 | 2018-12-18
18017227 | 网布职员椅 | KTYGY-011 | 600*450*780 | 1 | 220 | 220 | 药学实验中心 | 赵文彬 | 32小区89栋医药学科医药综合楼431 | 2018-12-18
18017357 | 网布职员椅 | KTYGY-011 | 600*450*780 | 1 | 220 | 220 | 药学实验中心 | 赵文彬 | 32小区89栋医药学科医药综合楼431 | 2018-12-18
18017311 | 网布职员椅 | KTYGY-011 | 600*450*780 | 1 | 220 | 220 | 药学实验中心 | 赵文彬 | 32小区89栋医药学科医药综合楼431 | 2018-12-18
18017186 | 网布职员椅 | KTYGY-011 | 600*450*780 | 1 | 220 | 220 | 药学实验中心 | 赵文彬 | 32小区89栋医药学科医药综合楼431 | 2018-12-18
18017346 | 网布职员椅 | KTYGY-011 | 600*450*780 | 1 | 220 | 220 | 药学实验中心 | 赵文彬 | 32小区89栋医药学科医药综合楼431 | 2018-12-18
18017293 | 网布职员椅 | KTYGY-011 | 600*450*780 | 1 | 220 | 220 | 药学实验中心 | 赵文彬 | 32小区89栋医药学科医药综合楼431 | 2018-12-18
18017324 | 网布职员椅 | KTYGY-011 | 600*450*780 | 1 | 220 | 220 | 药学实验中心 | 赵文彬 | 32小区89栋医药学科医药综合楼431 | 2018-12-18
18017358 | 网布职员椅 | KTYGY-011 | 600*450*780 | 1 | 220 | 220 | 药学实验中心 | 赵文彬 | 32小区89栋医药学科医药综合楼431 | 2018-12-18
18017182 | 网布职员椅 | KTYGY-011 | 600*450*780 | 1 | 220 | 220 | 药学实验中心 | 赵文彬 | 32小区89栋医药学科医药综合楼431 | 2018-12-18
18017217 | 网布职员椅 | KTYGY-011 | 600*450*780 | 1 | 220 | 220 | 药学实验中心 | 赵文彬 | 32小区89栋医药学科医药综合楼431 | 2018-12-18
18017321 | 网布职员椅 | KTYGY-011 | 600*450*780 | 1 | 220 | 220 | 药学实验中心 | 赵文彬 | 32小区89栋医药学科医药综合楼431 | 2018-12-18
18017258 | 网布职员椅 | KTYGY-011 | 600*450*780 | 1 | 220 | 220 | 药学实验中心 | 赵文彬 | 32小区89栋医药学科医药综合楼431 | 2018-12-18
18017238 | 网布职员椅 | KTYGY-011 | 600*450*780 | 1 | 220 | 220 | 药学实验中心 | 赵文彬 | 32小区89栋医药学科医药综合楼431 | 2018-12-18
18017179 | 网布职员椅 | KTYGY-011 | 600*450*780 | 1 | 220 | 220 | 药学实验中心 | 赵文彬 | 32小区89栋医药学科医药综合楼431 | 2018-12-18
18017266 | 网布职员椅 | KTYGY-011 | 600*450*780 | 1 | 220 | 220 | 药学实验中心 | 赵文彬 | 32小区89栋医药学科医药综合楼431 | 2018-12-18
18017252 | 网布职员椅 | KTYGY-011 | 600*450*780 | 1 | 220 | 220 | 药学实验中心 | 赵文彬 | 32小区89栋医药学科医药综合楼431 | 2018-12-18
18017181 | 网布职员椅 | KTYGY-011 | 600*450*780 | 1 | 220 | 220 | 药学实验中心 | 赵文彬 | 32小区89栋医药学科医药综合楼431 | 2018-12-18
18017171 | 网布职员椅 | KTYGY-011 | 600*450*780 | 1 | 220 | 220 | 药学实验中心 | 赵文彬 | 32小区89栋医药学科医药综合楼431 | 2018-12-18
18017225 | 网布职员椅 | KTYGY-011 | 600*450*780 | 1 | 220 | 220 | 药学实验中心 | 赵文彬 | 32小区89栋医药学科医药综合楼431 | 2018-12-18
18017215 | 网布职员椅 | KTYGY-011 | 600*450*780 | 1 | 220 | 220 | 药学实验中心 | 赵文彬 | 32小区89栋医药学科医药综合楼431 | 2018-12-18
18017188 | 网布职员椅 | KTYGY-011 | 600*450*780 | 1 | 220 | 220 | 药学实验中心 | 赵文彬 | 32小区89栋医药学科医药综合楼431 | 2018-12-18
18017275 | 网布职员椅 | KTYGY-011 | 600*450*780 | 1 | 220 | 220 | 药学实验中心 | 赵文彬 | 32小区89栋医药学科医药综合楼431 | 2018-12-18
18017234 | 网布职员椅 | KTYGY-011 | 600*450*780 | 1 | 220 | 220 | 药学实验中心 | 赵文彬 | 32小区89栋医药学科医药综合楼431 | 2018-12-18
18017253 | 网布职员椅 | KTYGY-011 | 600*450*780 | 1 | 220 | 220 | 药学实验中心 | 赵文彬 | 32小区89栋医药学科医药综合楼431 | 2018-12-18
18017282 | 网布职员椅 | KTYGY-011 | 600*450*780 | 1 | 220 | 220 | 药学实验中心 | 赵文彬 | 32小区89栋医药学科医药综合楼431 | 2018-12-18
18017209 | 网布职员椅 | KTYGY-011 | 600*450*780 | 1 | 220 | 220 | 药学实验中心 | 赵文彬 | 32小区89栋医药学科医药综合楼431 | 2018-12-18
18017204 | 网布职员椅 | KTYGY-011 | 600*450*780 | 1 | 220 | 220 | 药学实验中心 | 赵文彬 | 32小区89栋医药学科医药综合楼431 | 2018-12-18
18017264 | 网布职员椅 | KTYGY-011 | 600*450*780 | 1 | 220 | 220 | 药学实验中心 | 赵文彬 | 32小区89栋医药学科医药综合楼431 | 2018-12-18
18017218 | 网布职员椅 | KTYGY-011 | 600*450*780 | 1 | 220 | 220 | 药学实验中心 | 赵文彬 | 32小区89栋医药学科医药综合楼431 | 2018-12-18
18017241 | 网布职员椅 | KTYGY-011 | 600*450*780 | 1 | 220 | 220 | 药学实验中心 | 赵文彬 | 32小区89栋医药学科医药综合楼431 | 2018-12-18
18017356 | 网布职员椅 | KTYGY-011 | 600*450*780 | 1 | 220 | 220 | 药学实验中心 | 赵文彬 | 32小区89栋医药学科医药综合楼431 | 2018-12-18
18017298 | 网布职员椅 | KTYGY-011 | 600*450*780 | 1 | 220 | 220 | 药学实验中心 | 赵文彬 | 32小区89栋医药学科医药综合楼431 | 2018-12-18
18017214 | 网布职员椅 | KTYGY-011 | 600*450*780 | 1 | 220 | 220 | 药学实验中心 | 赵文彬 | 32小区89栋医药学科医药综合楼431 | 2018-12-18
18017267 | 网布职员椅 | KTYGY-011 | 600*450*780 | 1 | 220 | 220 | 药学实验中心 | 赵文彬 | 32小区89栋医药学科医药综合楼431 | 2018-12-18
18017335 | 网布职员椅 | KTYGY-011 | 600*450*780 | 1 | 220 | 220 | 药学实验中心 | 赵文彬 | 32小区89栋医药学科医药综合楼431 | 2018-12-18
18017211 | 网布职员椅 | KTYGY-011 | 600*450*780 | 1 | 220 | 220 | 药学实验中心 | 赵文彬 | 32小区89栋医药学科医药综合楼431 | 2018-12-18
18017206 | 网布职员椅 | KTYGY-011 | 600*450*780 | 1 | 220 | 220 | 药学实验中心 | 赵文彬 | 32小区89栋医药学科医药综合楼431 | 2018-12-18
18017213 | 网布职员椅 | KTYGY-011 | 600*450*780 | 1 | 220 | 220 | 药学实验中心 | 赵文彬 | 32小区89栋医药学科医药综合楼431 | 2018-12-18
18017313 | 网布职员椅 | KTYGY-011 | 600*450*780 | 1 | 220 | 220 | 药学实验中心 | 赵文彬 | 32小区89栋医药学科医药综合楼431 | 2018-12-18
18017221 | 网布职员椅 | KTYGY-011 | 600*450*780 | 1 | 220 | 220 | 药学实验中心 | 赵文彬 | 32小区89栋医药学科医药综合楼431 | 2018-12-18
18017287 | 网布职员椅 | KTYGY-011 | 600*450*780 | 1 | 220 | 220 | 药学实验中心 | 赵文彬 | 32小区89栋医药学科医药综合楼431 | 2018-12-18
18017292 | 网布职员椅 | KTYGY-011 | 600*450*780 | 1 | 220 | 220 | 药学实验中心 | 赵文彬 | 32小区89栋医药学科医药综合楼431 | 2018-12-18
18017243 | 网布职员椅 | KTYGY-011 | 600*450*780 | 1 | 220 | 220 | 药学实验中心 | 赵文彬 | 32小区89栋医药学科医药综合楼431 | 2018-12-18
18017242 | 网布职员椅 | KTYGY-011 | 600*450*780 | 1 | 220 | 220 | 药学实验中心 | 赵文彬 | 32小区89栋医药学科医药综合楼431 | 2018-12-18
18017246 | 网布职员椅 | KTYGY-011 | 600*450*780 | 1 | 220 | 220 | 药学实验中心 | 赵文彬 | 32小区89栋医药学科医药综合楼431 | 2018-12-18
18017251 | 网布职员椅 | KTYGY-011 | 600*450*780 | 1 | 220 | 220 | 药学实验中心 | 赵文彬 | 32小区89栋医药学科医药综合楼431 | 2018-12-18
18017194 | 网布职员椅 | KTYGY-011 | 600*450*780 | 1 | 220 | 220 | 药学实验中心 | 赵文彬 | 32小区89栋医药学科医药综合楼431 | 2018-12-18
18017315 | 网布职员椅 | KTYGY-011 | 600*450*780 | 1 | 220 | 220 | 药学实验中心 | 赵文彬 | 32小区89栋医药学科医药综合楼431 | 2018-12-18
18017272 | 网布职员椅 | KTYGY-011 | 600*450*780 | 1 | 220 | 220 | 药学实验中心 | 赵文彬 | 32小区89栋医药学科医药综合楼431 | 2018-12-18
18017342 | 网布职员椅 | KTYGY-011 | 600*450*780 | 1 | 220 | 220 | 药学实验中心 | 赵文彬 | 32小区89栋医药学科医药综合楼431 | 2018-12-18
18017308 | 网布职员椅 | KTYGY-011 | 600*450*780 | 1 | 220 | 220 | 药学实验中心 | 赵文彬 | 32小区89栋医药学科医药综合楼431 | 2018-12-18
18017344 | 网布职员椅 | KTYGY-011 | 600*450*780 | 1 | 220 | 220 | 药学实验中心 | 赵文彬 | 32小区89栋医药学科医药综合楼431 | 2018-12-18
18017172 | 网布职员椅 | KTYGY-011 | 600*450*780 | 1 | 220 | 220 | 药学实验中心 | 赵文彬 | 32小区89栋医药学科医药综合楼431 | 2018-12-18
18017192 | 网布职员椅 | KTYGY-011 | 600*450*780 | 1 | 220 | 220 | 药学实验中心 | 赵文彬 | 32小区89栋医药学科医药综合楼431 | 2018-12-18
18017176 | 网布职员椅 | KTYGY-011 | 600*450*780 | 1 | 220 | 220 | 药学实验中心 | 赵文彬 | 32小区89栋医药学科医药综合楼431 | 2018-12-18
18017174 | 网布职员椅 | KTYGY-011 | 600*450*780 | 1 | 220 | 220 | 药学实验中心 | 赵文彬 | 32小区89栋医药学科医药综合楼431 | 2018-12-18
18017185 | 网布职员椅 | KTYGY-011 | 600*450*780 | 1 | 220 | 220 | 药学实验中心 | 赵文彬 | 32小区89栋医药学科医药综合楼431 | 2018-12-18
18017323 | 网布职员椅 | KTYGY-011 | 600*450*780 | 1 | 220 | 220 | 药学实验中心 | 赵文彬 | 32小区89栋医药学科医药综合楼431 | 2018-12-18
18017327 | 网布职员椅 | KTYGY-011 | 600*450*780 | 1 | 220 | 220 | 药学实验中心 | 赵文彬 | 32小区89栋医药学科医药综合楼431 | 2018-12-18
18017280 | 网布职员椅 | KTYGY-011 | 600*450*780 | 1 | 220 | 220 | 药学实验中心 | 赵文彬 | 32小区89栋医药学科医药综合楼431 | 2018-12-18
18017339 | 网布职员椅 | KTYGY-011 | 600*450*780 | 1 | 220 | 220 | 药学实验中心 | 赵文彬 | 32小区89栋医药学科医药综合楼431 | 2018-12-18
18017343 | 网布职员椅 | KTYGY-011 | 600*450*780 | 1 | 220 | 220 | 药学实验中心 | 赵文彬 | 32小区89栋医药学科医药综合楼431 | 2018-12-18
18017202 | 网布职员椅 | KTYGY-011 | 600*450*780 | 1 | 220 | 220 | 药学实验中心 | 赵文彬 | 32小区89栋医药学科医药综合楼431 | 2018-12-18
18017177 | 网布职员椅 | KTYGY-011 | 600*450*780 | 1 | 220 | 220 | 药学实验中心 | 赵文彬 | 32小区89栋医药学科医药综合楼431 | 2018-12-18
18017359 | 网布职员椅 | KTYGY-011 | 600*450*780 | 1 | 220 | 220 | 药学实验中心 | 赵文彬 | 32小区89栋医药学科医药综合楼431 | 2018-12-18
18017228 | 网布职员椅 | KTYGY-011 | 600*450*780 | 1 | 220 | 220 | 药学实验中心 | 赵文彬 | 32小区89栋医药学科医药综合楼431 | 2018-12-18
18017269 | 网布职员椅 | KTYGY-011 | 600*450*780 | 1 | 220 | 220 | 药学实验中心 | 赵文彬 | 32小区89栋医药学科医药综合楼431 | 2018-12-18
18017316 | 网布职员椅 | KTYGY-011 | 600*450*780 | 1 | 220 | 220 | 药学实验中心 | 赵文彬 | 32小区89栋医药学科医药综合楼431 | 2018-12-18
18017084 | 学生实验圆凳 | KTSYD-012 | 300*300*760 | 1 | 195 | 195 | 药学实验中心 | 赵文彬 | 32小区89栋医药学科医药综合实验楼 | 2018-12-20
18017066 | 学生实验圆凳 | KTSYD-012 | 300*300*760 | 1 | 195 | 195 | 药学实验中心 | 赵文彬 | 32小区89栋医药学科医药综合实验楼 | 2018-12-20
18017095 | 学生实验圆凳 | KTSYD-012 | 300*300*760 | 1 | 195 | 195 | 药学实验中心 | 赵文彬 | 32小区89栋医药学科医药综合实验楼 | 2018-12-20
18017069 | 学生实验圆凳 | KTSYD-012 | 300*300*760 | 1 | 195 | 195 | 药学实验中心 | 赵文彬 | 32小区89栋医药学科医药综合实验楼 | 2018-12-20
18017010 | 活动型长条桌 | KTHYY-008 | 5000*400*750 | 1 | 4500 | 4500 | 药学实验中心 | 赵文彬 | 32小区89栋医药学科医药综合楼428-429 | 2018-12-20
18017051 | 学生实验圆凳 | KTSYD-012 | 300*300*760 | 1 | 195 | 195 | 药学实验中心 | 赵文彬 | 32小区89栋医药学科医药综合实验楼 | 2018-12-20
18017086 | 学生实验圆凳 | KTSYD-012 | 300*300*760 | 1 | 195 | 195 | 药学实验中心 | 赵文彬 | 32小区89栋医药学科医药综合实验楼 | 2018-12-20
18017158 | 学生实验圆凳 | KTSYD-012 | 300*300*760 | 1 | 195 | 195 | 药学实验中心 | 赵文彬 | 32小区89栋医药学科医药综合实验楼 | 2018-12-20
18017064 | 学生实验圆凳 | KTSYD-012 | 300*300*760 | 1 | 195 | 195 | 药学实验中心 | 赵文彬 | 32小区89栋医药学科医药综合实验楼 | 2018-12-20
18017165 | 学生实验圆凳 | KTSYD-012 | 300*300*760 | 1 | 195 | 195 | 药学实验中心 | 赵文彬 | 32小区89栋医药学科医药综合实验楼 | 2018-12-20
18017154 | 学生实验圆凳 | KTSYD-012 | 300*300*760 | 1 | 195 | 195 | 药学实验中心 | 赵文彬 | 32小区89栋医药学科医药综合实验楼 | 2018-12-20
18017089 | 学生实验圆凳 | KTSYD-012 | 300*300*760 | 1 | 195 | 195 | 药学实验中心 | 赵文彬 | 32小区89栋医药学科医药综合实验楼 | 2018-12-20
18017018 | 活动型长条桌 | KTHYY-008 | 5000*400*750 | 1 | 4500 | 4500 | 药学实验中心 | 赵文彬 | 32小区89栋医药学科医药综合楼428-429 | 2018-12-20
18017065 | 学生实验圆凳 | KTSYD-012 | 300*300*760 | 1 | 195 | 195 | 药学实验中心 | 赵文彬 | 32小区89栋医药学科医药综合实验楼 | 2018-12-20
18017121 | 学生实验圆凳 | KTSYD-012 | 300*300*760 | 1 | 195 | 195 | 药学实验中心 | 赵文彬 | 32小区89栋医药学科医药综合实验楼 | 2018-12-20
18017085 | 学生实验圆凳 | KTSYD-012 | 300*300*760 | 1 | 195 | 195 | 药学实验中心 | 赵文彬 | 32小区89栋医药学科医药综合实验楼 | 2018-12-20
18017110 | 学生实验圆凳 | KTSYD-012 | 300*300*760 | 1 | 195 | 195 | 药学实验中心 | 赵文彬 | 32小区89栋医药学科医药综合实验楼 | 2018-12-20
18017022 | 学生实验圆凳 | KTSYD-012 | 300*300*760 | 1 | 195 | 195 | 药学实验中心 | 赵文彬 | 32小区89栋医药学科医药综合实验楼 | 2018-12-20
18017107 | 学生实验圆凳 | KTSYD-012 | 300*300*760 | 1 | 195 | 195 | 药学实验中心 | 赵文彬 | 32小区89栋医药学科医药综合实验楼 | 2018-12-20
18017094 | 学生实验圆凳 | KTSYD-012 | 300*300*760 | 1 | 195 | 195 | 药学实验中心 | 赵文彬 | 32小区89栋医药学科医药综合实验楼 | 2018-12-20
18017113 | 学生实验圆凳 | KTSYD-012 | 300*300*760 | 1 | 195 | 195 | 药学实验中心 | 赵文彬 | 32小区89栋医药学科医药综合实验楼 | 2018-12-20
18017117 | 学生实验圆凳 | KTSYD-012 | 300*300*760 | 1 | 195 | 195 | 药学实验中心 | 赵文彬 | 32小区89栋医药学科医药综合实验楼 | 2018-12-20
18017130 | 学生实验圆凳 | KTSYD-012 | 300*300*760 | 1 | 195 | 195 | 药学实验中心 | 赵文彬 | 32小区89栋医药学科医药综合实验楼 | 2018-12-20
18017152 | 学生实验圆凳 | KTSYD-012 | 300*300*760 | 1 | 195 | 195 | 药学实验中心 | 赵文彬 | 32小区89栋医药学科医药综合实验楼 | 2018-12-20
18017096 | 学生实验圆凳 | KTSYD-012 | 300*300*760 | 1 | 195 | 195 | 药学实验中心 | 赵文彬 | 32小区89栋医药学科医药综合实验楼 | 2018-12-20
18017137 | 学生实验圆凳 | KTSYD-012 | 300*300*760 | 1 | 195 | 195 | 药学实验中心 | 赵文彬 | 32小区89栋医药学科医药综合实验楼 | 2018-12-20
18017156 | 学生实验圆凳 | KTSYD-012 | 300*300*760 | 1 | 195 | 195 | 药学实验中心 | 赵文彬 | 32小区89栋医药学科医药综合实验楼 | 2018-12-20
18017122 | 学生实验圆凳 | KTSYD-012 | 300*300*760 | 1 | 195 | 195 | 药学实验中心 | 赵文彬 | 32小区89栋医药学科医药综合实验楼 | 2018-12-20
18017032 | 学生实验圆凳 | KTSYD-012 | 300*300*760 | 1 | 195 | 195 | 药学实验中心 | 赵文彬 | 32小区89栋医药学科医药综合实验楼 | 2018-12-20
18017109 | 学生实验圆凳 | KTSYD-012 | 300*300*760 | 1 | 195 | 195 | 药学实验中心 | 赵文彬 | 32小区89栋医药学科医药综合实验楼 | 2018-12-20
18017077 | 学生实验圆凳 | KTSYD-012 | 300*300*760 | 1 | 195 | 195 | 药学实验中心 | 赵文彬 | 32小区89栋医药学科医药综合实验楼 | 2018-12-20
18017071 | 学生实验圆凳 | KTSYD-012 | 300*300*760 | 1 | 195 | 195 | 药学实验中心 | 赵文彬 | 32小区89栋医药学科医药综合实验楼 | 2018-12-20
18017024 | 学生实验圆凳 | KTSYD-012 | 300*300*760 | 1 | 195 | 195 | 药学实验中心 | 赵文彬 | 32小区89栋医药学科医药综合实验楼 | 2018-12-20
18017090 | 学生实验圆凳 | KTSYD-012 | 300*300*760 | 1 | 195 | 195 | 药学实验中心 | 赵文彬 | 32小区89栋医药学科医药综合实验楼 | 2018-12-20
18017093 | 学生实验圆凳 | KTSYD-012 | 300*300*760 | 1 | 195 | 195 | 药学实验中心 | 赵文彬 | 32小区89栋医药学科医药综合实验楼 | 2018-12-20
18017014 | 活动型长条桌 | KTHYY-008 | 5000*400*750 | 1 | 4500 | 4500 | 药学实验中心 | 赵文彬 | 32小区89栋医药学科医药综合楼428-429 | 2018-12-20
18017035 | 学生实验圆凳 | KTSYD-012 | 300*300*760 | 1 | 195 | 195 | 药学实验中心 | 赵文彬 | 32小区89栋医药学科医药综合实验楼 | 2018-12-20
18017169 | 学生实验圆凳 | KTSYD-012 | 300*300*760 | 1 | 195 | 195 | 药学实验中心 | 赵文彬 | 32小区89栋医药学科医药综合实验楼 | 2018-12-20
18017162 | 学生实验圆凳 | KTSYD-012 | 300*300*760 | 1 | 195 | 195 | 药学实验中心 | 赵文彬 | 32小区89栋医药学科医药综合实验楼 | 2018-12-20
18017013 | 活动型长条桌 | KTHYY-008 | 5000*400*750 | 1 | 4500 | 4500 | 药学实验中心 | 赵文彬 | 32小区89栋医药学科医药综合楼428-429 | 2018-12-20
18017057 | 学生实验圆凳 | KTSYD-012 | 300*300*760 | 1 | 195 | 195 | 药学实验中心 | 赵文彬 | 32小区89栋医药学科医药综合实验楼 | 2018-12-20
18017132 | 学生实验圆凳 | KTSYD-012 | 300*300*760 | 1 | 195 | 195 | 药学实验中心 | 赵文彬 | 32小区89栋医药学科医药综合实验楼 | 2018-12-20
18017052 | 学生实验圆凳 | KTSYD-012 | 300*300*760 | 1 | 195 | 195 | 药学实验中心 | 赵文彬 | 32小区89栋医药学科医药综合实验楼 | 2018-12-20
18017036 | 学生实验圆凳 | KTSYD-012 | 300*300*760 | 1 | 195 | 195 | 药学实验中心 | 赵文彬 | 32小区89栋医药学科医药综合实验楼 | 2018-12-20
18017063 | 学生实验圆凳 | KTSYD-012 | 300*300*760 | 1 | 195 | 195 | 药学实验中心 | 赵文彬 | 32小区89栋医药学科医药综合实验楼 | 2018-12-20
18017068 | 学生实验圆凳 | KTSYD-012 | 300*300*760 | 1 | 195 | 195 | 药学实验中心 | 赵文彬 | 32小区89栋医药学科医药综合实验楼 | 2018-12-20
18017082 | 学生实验圆凳 | KTSYD-012 | 300*300*760 | 1 | 195 | 195 | 药学实验中心 | 赵文彬 | 32小区89栋医药学科医药综合实验楼 | 2018-12-20
18017142 | 学生实验圆凳 | KTSYD-012 | 300*300*760 | 1 | 195 | 195 | 药学实验中心 | 赵文彬 | 32小区89栋医药学科医药综合实验楼 | 2018-12-20
18017074 | 学生实验圆凳 | KTSYD-012 | 300*300*760 | 1 | 195 | 195 | 药学实验中心 | 赵文彬 | 32小区89栋医药学科医药综合实验楼 | 2018-12-20
18017026 | 学生实验圆凳 | KTSYD-012 | 300*300*760 | 1 | 195 | 195 | 药学实验中心 | 赵文彬 | 32小区89栋医药学科医药综合实验楼 | 2018-12-20
18017099 | 学生实验圆凳 | KTSYD-012 | 300*300*760 | 1 | 195 | 195 | 药学实验中心 | 赵文彬 | 32小区89栋医药学科医药综合实验楼 | 2018-12-20
18017016 | 活动型长条桌 | KTHYY-008 | 5000*400*750 | 1 | 4500 | 4500 | 药学实验中心 | 赵文彬 | 32小区89栋医药学科医药综合楼428-429 | 2018-12-20
18017011 | 活动型长条桌 | KTHYY-008 | 5000*400*750 | 1 | 4500 | 4500 | 药学实验中心 | 赵文彬 | 32小区89栋医药学科医药综合楼428-429 | 2018-12-20
18017076 | 学生实验圆凳 | KTSYD-012 | 300*300*760 | 1 | 195 | 195 | 药学实验中心 | 赵文彬 | 32小区89栋医药学科医药综合实验楼 | 2018-12-20
18017161 | 学生实验圆凳 | KTSYD-012 | 300*300*760 | 1 | 195 | 195 | 药学实验中心 | 赵文彬 | 32小区89栋医药学科医药综合实验楼 | 2018-12-20
18017111 | 学生实验圆凳 | KTSYD-012 | 300*300*760 | 1 | 195 | 195 | 药学实验中心 | 赵文彬 | 32小区89栋医药学科医药综合实验楼 | 2018-12-20
18017048 | 学生实验圆凳 | KTSYD-012 | 300*300*760 | 1 | 195 | 195 | 药学实验中心 | 赵文彬 | 32小区89栋医药学科医药综合实验楼 | 2018-12-20
18017164 | 学生实验圆凳 | KTSYD-012 | 300*300*760 | 1 | 195 | 195 | 药学实验中心 | 赵文彬 | 32小区89栋医药学科医药综合实验楼 | 2018-12-20
18017028 | 学生实验圆凳 | KTSYD-012 | 300*300*760 | 1 | 195 | 195 | 药学实验中心 | 赵文彬 | 32小区89栋医药学科医药综合实验楼 | 2018-12-20
18017126 | 学生实验圆凳 | KTSYD-012 | 300*300*760 | 1 | 195 | 195 | 药学实验中心 | 赵文彬 | 32小区89栋医药学科医药综合实验楼 | 2018-12-20
18017041 | 学生实验圆凳 | KTSYD-012 | 300*300*760 | 1 | 195 | 195 | 药学实验中心 | 赵文彬 | 32小区89栋医药学科医药综合实验楼 | 2018-12-20
18017061 | 学生实验圆凳 | KTSYD-012 | 300*300*760 | 1 | 195 | 195 | 药学实验中心 | 赵文彬 | 32小区89栋医药学科医药综合实验楼 | 2018-12-20
18017053 | 学生实验圆凳 | KTSYD-012 | 300*300*760 | 1 | 195 | 195 | 药学实验中心 | 赵文彬 | 32小区89栋医药学科医药综合实验楼 | 2018-12-20
18017058 | 学生实验圆凳 | KTSYD-012 | 300*300*760 | 1 | 195 | 195 | 药学实验中心 | 赵文彬 | 32小区89栋医药学科医药综合实验楼 | 2018-12-20
18017038 | 学生实验圆凳 | KTSYD-012 | 300*300*760 | 1 | 195 | 195 | 药学实验中心 | 赵文彬 | 32小区89栋医药学科医药综合实验楼 | 2018-12-20
18017146 | 学生实验圆凳 | KTSYD-012 | 300*300*760 | 1 | 195 | 195 | 药学实验中心 | 赵文彬 | 32小区89栋医药学科医药综合实验楼 | 2018-12-20
18017145 | 学生实验圆凳 | KTSYD-012 | 300*300*760 | 1 | 195 | 195 | 药学实验中心 | 赵文彬 | 32小区89栋医药学科医药综合实验楼 | 2018-12-20
18017105 | 学生实验圆凳 | KTSYD-012 | 300*300*760 | 1 | 195 | 195 | 药学实验中心 | 赵文彬 | 32小区89栋医药学科医药综合实验楼 | 2018-12-20
18017049 | 学生实验圆凳 | KTSYD-012 | 300*300*760 | 1 | 195 | 195 | 药学实验中心 | 赵文彬 | 32小区89栋医药学科医药综合实验楼 | 2018-12-20
18017124 | 学生实验圆凳 | KTSYD-012 | 300*300*760 | 1 | 195 | 195 | 药学实验中心 | 赵文彬 | 32小区89栋医药学科医药综合实验楼 | 2018-12-20
18017160 | 学生实验圆凳 | KTSYD-012 | 300*300*760 | 1 | 195 | 195 | 药学实验中心 | 赵文彬 | 32小区89栋医药学科医药综合实验楼 | 2018-12-20
18017144 | 学生实验圆凳 | KTSYD-012 | 300*300*760 | 1 | 195 | 195 | 药学实验中心 | 赵文彬 | 32小区89栋医药学科医药综合实验楼 | 2018-12-20
18017027 | 学生实验圆凳 | KTSYD-012 | 300*300*760 | 1 | 195 | 195 | 药学实验中心 | 赵文彬 | 32小区89栋医药学科医药综合实验楼 | 2018-12-20
18017116 | 学生实验圆凳 | KTSYD-012 | 300*300*760 | 1 | 195 | 195 | 药学实验中心 | 赵文彬 | 32小区89栋医药学科医药综合实验楼 | 2018-12-20
18017118 | 学生实验圆凳 | KTSYD-012 | 300*300*760 | 1 | 195 | 195 | 药学实验中心 | 赵文彬 | 32小区89栋医药学科医药综合实验楼 | 2018-12-20
18017163 | 学生实验圆凳 | KTSYD-012 | 300*300*760 | 1 | 195 | 195 | 药学实验中心 | 赵文彬 | 32小区89栋医药学科医药综合实验楼 | 2018-12-20
18017073 | 学生实验圆凳 | KTSYD-012 | 300*300*760 | 1 | 195 | 195 | 药学实验中心 | 赵文彬 | 32小区89栋医药学科医药综合实验楼 | 2018-12-20
18017091 | 学生实验圆凳 | KTSYD-012 | 300*300*760 | 1 | 195 | 195 | 药学实验中心 | 赵文彬 | 32小区89栋医药学科医药综合实验楼 | 2018-12-20
18017112 | 学生实验圆凳 | KTSYD-012 | 300*300*760 | 1 | 195 | 195 | 药学实验中心 | 赵文彬 | 32小区89栋医药学科医药综合实验楼 | 2018-12-20
18017023 | 学生实验圆凳 | KTSYD-012 | 300*300*760 | 1 | 195 | 195 | 药学实验中心 | 赵文彬 | 32小区89栋医药学科医药综合实验楼 | 2018-12-20
18017078 | 学生实验圆凳 | KTSYD-012 | 300*300*760 | 1 | 195 | 195 | 药学实验中心 | 赵文彬 | 32小区89栋医药学科医药综合实验楼 | 2018-12-20
18017030 | 学生实验圆凳 | KTSYD-012 | 300*300*760 | 1 | 195 | 195 | 药学实验中心 | 赵文彬 | 32小区89栋医药学科医药综合实验楼 | 2018-12-20
18017153 | 学生实验圆凳 | KTSYD-012 | 300*300*760 | 1 | 195 | 195 | 药学实验中心 | 赵文彬 | 32小区89栋医药学科医药综合实验楼 | 2018-12-20
18017115 | 学生实验圆凳 | KTSYD-012 | 300*300*760 | 1 | 195 | 195 | 药学实验中心 | 赵文彬 | 32小区89栋医药学科医药综合实验楼 | 2018-12-20
18017047 | 学生实验圆凳 | KTSYD-012 | 300*300*760 | 1 | 195 | 195 | 药学实验中心 | 赵文彬 | 32小区89栋医药学科医药综合实验楼 | 2018-12-20
18017021 | 学生实验圆凳 | KTSYD-012 | 300*300*760 | 1 | 195 | 195 | 药学实验中心 | 赵文彬 | 32小区89栋医药学科医药综合实验楼 | 2018-12-20
18017155 | 学生实验圆凳 | KTSYD-012 | 300*300*760 | 1 | 195 | 195 | 药学实验中心 | 赵文彬 | 32小区89栋医药学科医药综合实验楼 | 2018-12-20
18017106 | 学生实验圆凳 | KTSYD-012 | 300*300*760 | 1 | 195 | 195 | 药学实验中心 | 赵文彬 | 32小区89栋医药学科医药综合实验楼 | 2018-12-20
18017040 | 学生实验圆凳 | KTSYD-012 | 300*300*760 | 1 | 195 | 195 | 药学实验中心 | 赵文彬 | 32小区89栋医药学科医药综合实验楼 | 2018-12-20
18017102 | 学生实验圆凳 | KTSYD-012 | 300*300*760 | 1 | 195 | 195 | 药学实验中心 | 赵文彬 | 32小区89栋医药学科医药综合实验楼 | 2018-12-20
18017148 | 学生实验圆凳 | KTSYD-012 | 300*300*760 | 1 | 195 | 195 | 药学实验中心 | 赵文彬 | 32小区89栋医药学科医药综合实验楼 | 2018-12-20
18017168 | 学生实验圆凳 | KTSYD-012 | 300*300*760 | 1 | 195 | 195 | 药学实验中心 | 赵文彬 | 32小区89栋医药学科医药综合实验楼 | 2018-12-20
18017034 | 学生实验圆凳 | KTSYD-012 | 300*300*760 | 1 | 195 | 195 | 药学实验中心 | 赵文彬 | 32小区89栋医药学科医药综合实验楼 | 2018-12-20
18017070 | 学生实验圆凳 | KTSYD-012 | 300*300*760 | 1 | 195 | 195 | 药学实验中心 | 赵文彬 | 32小区89栋医药学科医药综合实验楼 | 2018-12-20
18017134 | 学生实验圆凳 | KTSYD-012 | 300*300*760 | 1 | 195 | 195 | 药学实验中心 | 赵文彬 | 32小区89栋医药学科医药综合实验楼 | 2018-12-20
18017060 | 学生实验圆凳 | KTSYD-012 | 300*300*760 | 1 | 195 | 195 | 药学实验中心 | 赵文彬 | 32小区89栋医药学科医药综合实验楼 | 2018-12-20
18017025 | 学生实验圆凳 | KTSYD-012 | 300*300*760 | 1 | 195 | 195 | 药学实验中心 | 赵文彬 | 32小区89栋医药学科医药综合实验楼 | 2018-12-20
18017128 | 学生实验圆凳 | KTSYD-012 | 300*300*760 | 1 | 195 | 195 | 药学实验中心 | 赵文彬 | 32小区89栋医药学科医药综合实验楼 | 2018-12-20
18017101 | 学生实验圆凳 | KTSYD-012 | 300*300*760 | 1 | 195 | 195 | 药学实验中心 | 赵文彬 | 32小区89栋医药学科医药综合实验楼 | 2018-12-20
18017059 | 学生实验圆凳 | KTSYD-012 | 300*300*760 | 1 | 195 | 195 | 药学实验中心 | 赵文彬 | 32小区89栋医药学科医药综合实验楼 | 2018-12-20
18017097 | 学生实验圆凳 | KTSYD-012 | 300*300*760 | 1 | 195 | 195 | 药学实验中心 | 赵文彬 | 32小区89栋医药学科医药综合实验楼 | 2018-12-20
18017031 | 学生实验圆凳 | KTSYD-012 | 300*300*760 | 1 | 195 | 195 | 药学实验中心 | 赵文彬 | 32小区89栋医药学科医药综合实验楼 | 2018-12-20
18017054 | 学生实验圆凳 | KTSYD-012 | 300*300*760 | 1 | 195 | 195 | 药学实验中心 | 赵文彬 | 32小区89栋医药学科医药综合实验楼 | 2018-12-20
18017108 | 学生实验圆凳 | KTSYD-012 | 300*300*760 | 1 | 195 | 195 | 药学实验中心 | 赵文彬 | 32小区89栋医药学科医药综合实验楼 | 2018-12-20
18017104 | 学生实验圆凳 | KTSYD-012 | 300*300*760 | 1 | 195 | 195 | 药学实验中心 | 赵文彬 | 32小区89栋医药学科医药综合实验楼 | 2018-12-20
18017147 | 学生实验圆凳 | KTSYD-012 | 300*300*760 | 1 | 195 | 195 | 药学实验中心 | 赵文彬 | 32小区89栋医药学科医药综合实验楼 | 2018-12-20
18017131 | 学生实验圆凳 | KTSYD-012 | 300*300*760 | 1 | 195 | 195 | 药学实验中心 | 赵文彬 | 32小区89栋医药学科医药综合实验楼 | 2018-12-20
18017075 | 学生实验圆凳 | KTSYD-012 | 300*300*760 | 1 | 195 | 195 | 药学实验中心 | 赵文彬 | 32小区89栋医药学科医药综合实验楼 | 2018-12-20
18017092 | 学生实验圆凳 | KTSYD-012 | 300*300*760 | 1 | 195 | 195 | 药学实验中心 | 赵文彬 | 32小区89栋医药学科医药综合实验楼 | 2018-12-20
18017044 | 学生实验圆凳 | KTSYD-012 | 300*300*760 | 1 | 195 | 195 | 药学实验中心 | 赵文彬 | 32小区89栋医药学科医药综合实验楼 | 2018-12-20
18017017 | 活动型长条桌 | KTHYY-008 | 5000*400*750 | 1 | 4500 | 4500 | 药学实验中心 | 赵文彬 | 32小区89栋医药学科医药综合楼428-429 | 2018-12-20
18017029 | 学生实验圆凳 | KTSYD-012 | 300*300*760 | 1 | 195 | 195 | 药学实验中心 | 赵文彬 | 32小区89栋医药学科医药综合实验楼 | 2018-12-20
18017062 | 学生实验圆凳 | KTSYD-012 | 300*300*760 | 1 | 195 | 195 | 药学实验中心 | 赵文彬 | 32小区89栋医药学科医药综合实验楼 | 2018-12-20
18017123 | 学生实验圆凳 | KTSYD-012 | 300*300*760 | 1 | 195 | 195 | 药学实验中心 | 赵文彬 | 32小区89栋医药学科医药综合实验楼 | 2018-12-20
18017039 | 学生实验圆凳 | KTSYD-012 | 300*300*760 | 1 | 195 | 195 | 药学实验中心 | 赵文彬 | 32小区89栋医药学科医药综合实验楼 | 2018-12-20
18017135 | 学生实验圆凳 | KTSYD-012 | 300*300*760 | 1 | 195 | 195 | 药学实验中心 | 赵文彬 | 32小区89栋医药学科医药综合实验楼 | 2018-12-20
18017043 | 学生实验圆凳 | KTSYD-012 | 300*300*760 | 1 | 195 | 195 | 药学实验中心 | 赵文彬 | 32小区89栋医药学科医药综合实验楼 | 2018-12-20
18017140 | 学生实验圆凳 | KTSYD-012 | 300*300*760 | 1 | 195 | 195 | 药学实验中心 | 赵文彬 | 32小区89栋医药学科医药综合实验楼 | 2018-12-20
18017129 | 学生实验圆凳 | KTSYD-012 | 300*300*760 | 1 | 195 | 195 | 药学实验中心 | 赵文彬 | 32小区89栋医药学科医药综合实验楼 | 2018-12-20
18017055 | 学生实验圆凳 | KTSYD-012 | 300*300*760 | 1 | 195 | 195 | 药学实验中心 | 赵文彬 | 32小区89栋医药学科医药综合实验楼 | 2018-12-20
18017159 | 学生实验圆凳 | KTSYD-012 | 300*300*760 | 1 | 195 | 195 | 药学实验中心 | 赵文彬 | 32小区89栋医药学科医药综合实验楼 | 2018-12-20
18017136 | 学生实验圆凳 | KTSYD-012 | 300*300*760 | 1 | 195 | 195 | 药学实验中心 | 赵文彬 | 32小区89栋医药学科医药综合实验楼 | 2018-12-20
18017098 | 学生实验圆凳 | KTSYD-012 | 300*300*760 | 1 | 195 | 195 | 药学实验中心 | 赵文彬 | 32小区89栋医药学科医药综合实验楼 | 2018-12-20
18017138 | 学生实验圆凳 | KTSYD-012 | 300*300*760 | 1 | 195 | 195 | 药学实验中心 | 赵文彬 | 32小区89栋医药学科医药综合实验楼 | 2018-12-20
18017012 | 活动型长条桌 | KTHYY-008 | 5000*400*750 | 1 | 4500 | 4500 | 药学实验中心 | 赵文彬 | 32小区89栋医药学科医药综合楼428-429 | 2018-12-20
18017020 | 学生实验圆凳 | KTSYD-012 | 300*300*760 | 1 | 195 | 195 | 药学实验中心 | 赵文彬 | 32小区89栋医药学科医药综合实验楼 | 2018-12-20
18017015 | 活动型长条桌 | KTHYY-008 | 5000*400*750 | 1 | 4500 | 4500 | 药学实验中心 | 赵文彬 | 32小区89栋医药学科医药综合楼428-429 | 2018-12-20
18017141 | 学生实验圆凳 | KTSYD-012 | 300*300*760 | 1 | 195 | 195 | 药学实验中心 | 赵文彬 | 32小区89栋医药学科医药综合实验楼 | 2018-12-20
18017037 | 学生实验圆凳 | KTSYD-012 | 300*300*760 | 1 | 195 | 195 | 药学实验中心 | 赵文彬 | 32小区89栋医药学科医药综合实验楼 | 2018-12-20
18017139 | 学生实验圆凳 | KTSYD-012 | 300*300*760 | 1 | 195 | 195 | 药学实验中心 | 赵文彬 | 32小区89栋医药学科医药综合实验楼 | 2018-12-20
18017072 | 学生实验圆凳 | KTSYD-012 | 300*300*760 | 1 | 195 | 195 | 药学实验中心 | 赵文彬 | 32小区89栋医药学科医药综合实验楼 | 2018-12-20
18017050 | 学生实验圆凳 | KTSYD-012 | 300*300*760 | 1 | 195 | 195 | 药学实验中心 | 赵文彬 | 32小区89栋医药学科医药综合实验楼 | 2018-12-20
18017100 | 学生实验圆凳 | KTSYD-012 | 300*300*760 | 1 | 195 | 195 | 药学实验中心 | 赵文彬 | 32小区89栋医药学科医药综合实验楼 | 2018-12-20
18017167 | 学生实验圆凳 | KTSYD-012 | 300*300*760 | 1 | 195 | 195 | 药学实验中心 | 赵文彬 | 32小区89栋医药学科医药综合实验楼 | 2018-12-20
18017087 | 学生实验圆凳 | KTSYD-012 | 300*300*760 | 1 | 195 | 195 | 药学实验中心 | 赵文彬 | 32小区89栋医药学科医药综合实验楼 | 2018-12-20
18017056 | 学生实验圆凳 | KTSYD-012 | 300*300*760 | 1 | 195 | 195 | 药学实验中心 | 赵文彬 | 32小区89栋医药学科医药综合实验楼 | 2018-12-20
18017080 | 学生实验圆凳 | KTSYD-012 | 300*300*760 | 1 | 195 | 195 | 药学实验中心 | 赵文彬 | 32小区89栋医药学科医药综合实验楼 | 2018-12-20
18017045 | 学生实验圆凳 | KTSYD-012 | 300*300*760 | 1 | 195 | 195 | 药学实验中心 | 赵文彬 | 32小区89栋医药学科医药综合实验楼 | 2018-12-20
18017149 | 学生实验圆凳 | KTSYD-012 | 300*300*760 | 1 | 195 | 195 | 药学实验中心 | 赵文彬 | 32小区89栋医药学科医药综合实验楼 | 2018-12-20
18017046 | 学生实验圆凳 | KTSYD-012 | 300*300*760 | 1 | 195 | 195 | 药学实验中心 | 赵文彬 | 32小区89栋医药学科医药综合实验楼 | 2018-12-20
18017119 | 学生实验圆凳 | KTSYD-012 | 300*300*760 | 1 | 195 | 195 | 药学实验中心 | 赵文彬 | 32小区89栋医药学科医药综合实验楼 | 2018-12-20
18017114 | 学生实验圆凳 | KTSYD-012 | 300*300*760 | 1 | 195 | 195 | 药学实验中心 | 赵文彬 | 32小区89栋医药学科医药综合实验楼 | 2018-12-20
18017079 | 学生实验圆凳 | KTSYD-012 | 300*300*760 | 1 | 195 | 195 | 药学实验中心 | 赵文彬 | 32小区89栋医药学科医药综合实验楼 | 2018-12-20
18017120 | 学生实验圆凳 | KTSYD-012 | 300*300*760 | 1 | 195 | 195 | 药学实验中心 | 赵文彬 | 32小区89栋医药学科医药综合实验楼 | 2018-12-20
18017125 | 学生实验圆凳 | KTSYD-012 | 300*300*760 | 1 | 195 | 195 | 药学实验中心 | 赵文彬 | 32小区89栋医药学科医药综合实验楼 | 2018-12-20
18017019 | 活动型长条桌 | KTHYY-008 | 5000*400*750 | 1 | 4500 | 4500 | 药学实验中心 | 赵文彬 | 32小区89栋医药学科医药综合楼428-429 | 2018-12-20
18017157 | 学生实验圆凳 | KTSYD-012 | 300*300*760 | 1 | 195 | 195 | 药学实验中心 | 赵文彬 | 32小区89栋医药学科医药综合实验楼 | 2018-12-20
18017033 | 学生实验圆凳 | KTSYD-012 | 300*300*760 | 1 | 195 | 195 | 药学实验中心 | 赵文彬 | 32小区89栋医药学科医药综合实验楼 | 2018-12-20
18017127 | 学生实验圆凳 | KTSYD-012 | 300*300*760 | 1 | 195 | 195 | 药学实验中心 | 赵文彬 | 32小区89栋医药学科医药综合实验楼 | 2018-12-20
18017166 | 学生实验圆凳 | KTSYD-012 | 300*300*760 | 1 | 195 | 195 | 药学实验中心 | 赵文彬 | 32小区89栋医药学科医药综合实验楼 | 2018-12-20
18017067 | 学生实验圆凳 | KTSYD-012 | 300*300*760 | 1 | 195 | 195 | 药学实验中心 | 赵文彬 | 32小区89栋医药学科医药综合实验楼 | 2018-12-20
18017133 | 学生实验圆凳 | KTSYD-012 | 300*300*760 | 1 | 195 | 195 | 药学实验中心 | 赵文彬 | 32小区89栋医药学科医药综合实验楼 | 2018-12-20
18017088 | 学生实验圆凳 | KTSYD-012 | 300*300*760 | 1 | 195 | 195 | 药学实验中心 | 赵文彬 | 32小区89栋医药学科医药综合实验楼 | 2018-12-20
18017151 | 学生实验圆凳 | KTSYD-012 | 300*300*760 | 1 | 195 | 195 | 药学实验中心 | 赵文彬 | 32小区89栋医药学科医药综合实验楼 | 2018-12-20
18017150 | 学生实验圆凳 | KTSYD-012 | 300*300*760 | 1 | 195 | 195 | 药学实验中心 | 赵文彬 | 32小区89栋医药学科医药综合实验楼 | 2018-12-20
18017081 | 学生实验圆凳 | KTSYD-012 | 300*300*760 | 1 | 195 | 195 | 药学实验中心 | 赵文彬 | 32小区89栋医药学科医药综合实验楼 | 2018-12-20
18017083 | 学生实验圆凳 | KTSYD-012 | 300*300*760 | 1 | 195 | 195 | 药学实验中心 | 赵文彬 | 32小区89栋医药学科医药综合实验楼 | 2018-12-20
18017143 | 学生实验圆凳 | KTSYD-012 | 300*300*760 | 1 | 195 | 195 | 药学实验中心 | 赵文彬 | 32小区89栋医药学科医药综合实验楼 | 2018-12-20
18017042 | 学生实验圆凳 | KTSYD-012 | 300*300*760 | 1 | 195 | 195 | 药学实验中心 | 赵文彬 | 32小区89栋医药学科医药综合实验楼 | 2018-12-20
18017103 | 学生实验圆凳 | KTSYD-012 | 300*300*760 | 1 | 195 | 195 | 药学实验中心 | 赵文彬 | 32小区89栋医药学科医药综合实验楼 | 2018-12-20
18016218 | 立式空调 | GL-4P | 4P | 1 | 9500 | 9500 | 药学实验中心 | 赵文彬 | 32小区89栋医药学科综合实验楼430 | 2018-12-18
18016227 | 快热式电热水器 | GLRSQ-013 | 50L | 1 | 6000 | 6000 | 药学实验中心 | 赵文彬 | 32小区89栋医药学科综合实验楼403-A | 2018-12-18
18016228 | 快热式电热水器 | GLRSQ-013 | 50L | 1 | 6000 | 6000 | 药学实验中心 | 赵文彬 | 32小区89栋医药学科综合实验楼403-A | 2018-12-18
18016225 | 天花式空调 | GL-5P | 5P | 1 | 14500 | 14500 | 药学实验中心 | 赵文彬 | 32小区89栋医药学科综合实验楼428-429 | 2018-12-18
18016220 | 立式空调 | GL-4P | 4P | 1 | 9500 | 9500 | 药学实验中心 | 赵文彬 | 32小区89栋医药学科综合实验楼430 | 2018-12-18
18016226 | 快热式电热水器 | GLRSQ-013 | 50L | 1 | 6000 | 6000 | 药学实验中心 | 赵文彬 | 32小区89栋医药学科综合实验楼403-A | 2018-12-18
18016223 | 天花式空调 | GL-5P | 5P | 1 | 14500 | 14500 | 药学实验中心 | 赵文彬 | 32小区89栋医药学科综合实验楼428-429 | 2018-12-18
18016221 | 立式空调 | GL-4P | 4P | 1 | 9500 | 9500 | 药学实验中心 | 赵文彬 | 32小区89栋医药学科综合实验楼430 | 2018-12-18
18016224 | 天花式空调 | GL-5P | 5P | 1 | 14500 | 14500 | 药学实验中心 | 赵文彬 | 32小区89栋医药学科综合实验楼428-429 | 2018-12-18
18016229 | 快热式电热水器 | GLRSQ-013 | 50L | 1 | 6000 | 6000 | 药学实验中心 | 赵文彬 | 32小区89栋医药学科综合实验楼403-A | 2018-12-18
18016222 | 天花式空调 | GL-5P | 5P | 1 | 14500 | 14500 | 药学实验中心 | 赵文彬 | 32小区89栋医药学科综合实验楼428-429 | 2018-12-18
18016230 | 快热式电热水器 | GLRSQ-013 | 50L | 1 | 6000 | 6000 | 药学实验中心 | 赵文彬 | 32小区89栋医药学科综合实验楼403-A | 2018-12-18
18016219 | 立式空调 | GL-4P | 4P | 1 | 9500 | 9500 | 药学实验中心 | 赵文彬 | 32小区89栋医药学科综合实验楼430 | 2018-12-18
18016196 | 65寸显示屏 | HX65-D03 | 65寸电视 | 1 | 22000 | 22000 | 药学实验中心 | 赵文彬 | 32小区89栋医药学科综合实验楼401 | 2018-12-18
18016175 | 智能通风系统VAV变风量控制系统 | KTTF-002 | 套 | 1 | 25900 | 25900 | 药学实验中心 | 赵文彬 | 32小区89栋医药学科综合实验楼401 | 2018-12-18
18016207 | 壁挂式空调 | GL-2P | 2P | 1 | 6200 | 6200 | 药学实验中心 | 赵文彬 | 32小区89栋医药学科综合实验楼418-A | 2018-12-18
18016202 | 65寸显示屏 | HX65-D03 | 65寸电视 | 1 | 22000 | 22000 | 药学实验中心 | 赵文彬 | 32小区89栋医药学科综合实验楼401 | 2018-12-18
18016193 | 智能黑板 | ZNHB-003 | 4000*1300*38 | 1 | 18400 | 18400 | 药学实验中心 | 赵文彬 | 32小区89栋医药学科综合实验楼401 | 2018-12-18
18016172 | 智能通风系统VAV变风量控制系统 | KTTF-002 | 套 | 1 | 25900 | 25900 | 药学实验中心 | 赵文彬 | 32小区89栋医药学科综合实验楼401 | 2018-12-18
18016213 | 壁挂式空调 | GL-2P | 2P | 1 | 6200 | 6200 | 药学实验中心 | 赵文彬 | 32小区89栋医药学科综合实验楼418-A | 2018-12-18
18016197 | 65寸显示屏 | HX65-D03 | 65寸电视 | 1 | 22000 | 22000 | 药学实验中心 | 赵文彬 | 32小区89栋医药学科综合实验楼401 | 2018-12-18
18016198 | 65寸显示屏 | HX65-D03 | 65寸电视 | 1 | 22000 | 22000 | 药学实验中心 | 赵文彬 | 32小区89栋医药学科综合实验楼401 | 2018-12-18
18016216 | 壁挂式空调 | GL-2P | 2P | 1 | 6200 | 6200 | 药学实验中心 | 赵文彬 | 32小区89栋医药学科综合实验楼418-A | 2018-12-18
18016182 | 智能通风系统VAV变风量控制系统 | KTTF-002 | 套 | 1 | 25900 | 25900 | 药学实验中心 | 赵文彬 | 32小区89栋医药学科综合实验楼401 | 2018-12-18
18016211 | 壁挂式空调 | GL-2P | 2P | 1 | 6200 | 6200 | 药学实验中心 | 赵文彬 | 32小区89栋医药学科综合实验楼418-A | 2018-12-18
18016187 | 智能黑板 | ZNHB-003 | 4000*1300*38 | 1 | 18400 | 18400 | 药学实验中心 | 赵文彬 | 32小区89栋医药学科综合实验楼401 | 2018-12-18
18016164 | 紧急淋浴器 | TOF、TJJPL-003 | 300*350*2200 | 1 | 4250 | 4250 | 药学实验中心 | 赵文彬 | 32小区89栋医药学科综合实验楼402 | 2018-12-18
18016178 | 智能通风系统VAV变风量控制系统 | KTTF-002 | 套 | 1 | 25900 | 25900 | 药学实验中心 | 赵文彬 | 32小区89栋医药学科综合实验楼401 | 2018-12-18
18016185 | 智能黑板 | ZNHB-003 | 4000*1300*38 | 1 | 18400 | 18400 | 药学实验中心 | 赵文彬 | 32小区89栋医药学科综合实验楼401 | 2018-12-18
18016170 | 智能通风系统VAV变风量控制系统 | KTTF-002 | 套 | 1 | 25900 | 25900 | 药学实验中心 | 赵文彬 | 32小区89栋医药学科综合实验楼401 | 2018-12-18
18016190 | 智能黑板 | ZNHB-003 | 4000*1300*38 | 1 | 18400 | 18400 | 药学实验中心 | 赵文彬 | 32小区89栋医药学科综合实验楼401 | 2018-12-18
18016210 | 壁挂式空调 | GL-2P | 2P | 1 | 6200 | 6200 | 药学实验中心 | 赵文彬 | 32小区89栋医药学科综合实验楼418-A | 2018-12-18
18016205 | 65寸显示屏 | HX65-D03 | 65寸电视 | 1 | 22000 | 22000 | 药学实验中心 | 赵文彬 | 32小区89栋医药学科综合实验楼401 | 2018-12-18
18016214 | 壁挂式空调 | GL-2P | 2P | 1 | 6200 | 6200 | 药学实验中心 | 赵文彬 | 32小区89栋医药学科综合实验楼418-A | 2018-12-18
18016204 | 65寸显示屏 | HX65-D03 | 65寸电视 | 1 | 22000 | 22000 | 药学实验中心 | 赵文彬 | 32小区89栋医药学科综合实验楼401 | 2018-12-18
18016201 | 65寸显示屏 | HX65-D03 | 65寸电视 | 1 | 22000 | 22000 | 药学实验中心 | 赵文彬 | 32小区89栋医药学科综合实验楼401 | 2018-12-18
18016191 | 智能黑板 | ZNHB-003 | 4000*1300*38 | 1 | 18400 | 18400 | 药学实验中心 | 赵文彬 | 32小区89栋医药学科综合实验楼401 | 2018-12-18
18016176 | 智能通风系统VAV变风量控制系统 | KTTF-002 | 套 | 1 | 25900 | 25900 | 药学实验中心 | 赵文彬 | 32小区89栋医药学科综合实验楼401 | 2018-12-18
18016174 | 智能通风系统VAV变风量控制系统 | KTTF-002 | 套 | 1 | 25900 | 25900 | 药学实验中心 | 赵文彬 | 32小区89栋医药学科综合实验楼401 | 2018-12-18
18016169 | 智能通风系统VAV变风量控制系统 | KTTF-002 | 套 | 1 | 25900 | 25900 | 药学实验中心 | 赵文彬 | 32小区89栋医药学科综合实验楼401 | 2018-12-18
18016184 | 智能通风系统VAV变风量控制系统 | KTTF-002 | 套 | 1 | 25900 | 25900 | 药学实验中心 | 赵文彬 | 32小区89栋医药学科综合实验楼401 | 2018-12-18
18016194 | 65寸显示屏 | HX65-D03 | 65寸电视 | 1 | 22000 | 22000 | 药学实验中心 | 赵文彬 | 32小区89栋医药学科综合实验楼401 | 2018-12-18
18016215 | 壁挂式空调 | GL-2P | 2P | 1 | 6200 | 6200 | 药学实验中心 | 赵文彬 | 32小区89栋医药学科综合实验楼418-A | 2018-12-18
18016171 | 智能通风系统VAV变风量控制系统 | KTTF-002 | 套 | 1 | 25900 | 25900 | 药学实验中心 | 赵文彬 | 32小区89栋医药学科综合实验楼401 | 2018-12-18
18016188 | 智能黑板 | ZNHB-003 | 4000*1300*38 | 1 | 18400 | 18400 | 药学实验中心 | 赵文彬 | 32小区89栋医药学科综合实验楼401 | 2018-12-18
18016217 | 壁挂式空调 | GL-2P | 2P | 1 | 6200 | 6200 | 药学实验中心 | 赵文彬 | 32小区89栋医药学科综合实验楼418-A | 2018-12-18
18016192 | 智能黑板 | ZNHB-003 | 4000*1300*38 | 1 | 18400 | 18400 | 药学实验中心 | 赵文彬 | 32小区89栋医药学科综合实验楼401 | 2018-12-18
18016189 | 智能黑板 | ZNHB-003 | 4000*1300*38 | 1 | 18400 | 18400 | 药学实验中心 | 赵文彬 | 32小区89栋医药学科综合实验楼401 | 2018-12-18
18016177 | 智能通风系统VAV变风量控制系统 | KTTF-002 | 套 | 1 | 25900 | 25900 | 药学实验中心 | 赵文彬 | 32小区89栋医药学科综合实验楼401 | 2018-12-18
18016168 | 紧急淋浴器 | TOF、TJJPL-003 | 300*350*2200 | 1 | 4250 | 4250 | 药学实验中心 | 赵文彬 | 32小区89栋医药学科综合实验楼402 | 2018-12-18
18016183 | 智能通风系统VAV变风量控制系统 | KTTF-002 | 套 | 1 | 25900 | 25900 | 药学实验中心 | 赵文彬 | 32小区89栋医药学科综合实验楼401 | 2018-12-18
18016173 | 智能通风系统VAV变风量控制系统 | KTTF-002 | 套 | 1 | 25900 | 25900 | 药学实验中心 | 赵文彬 | 32小区89栋医药学科综合实验楼401 | 2018-12-18
18016179 | 智能通风系统VAV变风量控制系统 | KTTF-002 | 套 | 1 | 25900 | 25900 | 药学实验中心 | 赵文彬 | 32小区89栋医药学科综合实验楼401 | 2018-12-18
18016180 | 智能通风系统VAV变风量控制系统 | KTTF-002 | 套 | 1 | 25900 | 25900 | 药学实验中心 | 赵文彬 | 32小区89栋医药学科综合实验楼401 | 2018-12-18
18016208 | 壁挂式空调 | GL-2P | 2P | 1 | 6200 | 6200 | 药学实验中心 | 赵文彬 | 32小区89栋医药学科综合实验楼418-A | 2018-12-18
18016203 | 65寸显示屏 | HX65-D03 | 65寸电视 | 1 | 22000 | 22000 | 药学实验中心 | 赵文彬 | 32小区89栋医药学科综合实验楼401 | 2018-12-18
18016199 | 65寸显示屏 | HX65-D03 | 65寸电视 | 1 | 22000 | 22000 | 药学实验中心 | 赵文彬 | 32小区89栋医药学科综合实验楼401 | 2018-12-18
18016195 | 65寸显示屏 | HX65-D03 | 65寸电视 | 1 | 22000 | 22000 | 药学实验中心 | 赵文彬 | 32小区89栋医药学科综合实验楼401 | 2018-12-18
18016206 | 壁挂式空调 | GL-2P | 2P | 1 | 6200 | 6200 | 药学实验中心 | 赵文彬 | 32小区89栋医药学科综合实验楼418-A | 2018-12-18
18016200 | 65寸显示屏 | HX65-D03 | 65寸电视 | 1 | 22000 | 22000 | 药学实验中心 | 赵文彬 | 32小区89栋医药学科综合实验楼401 | 2018-12-18
18016212 | 壁挂式空调 | GL-2P | 2P | 1 | 6200 | 6200 | 药学实验中心 | 赵文彬 | 32小区89栋医药学科综合实验楼418-A | 2018-12-18
18016186 | 智能黑板 | ZNHB-003 | 4000*1300*38 | 1 | 18400 | 18400 | 药学实验中心 | 赵文彬 | 32小区89栋医药学科综合实验楼401 | 2018-12-18
18016166 | 紧急淋浴器 | TOF、TJJPL-003 | 300*350*2200 | 1 | 4250 | 4250 | 药学实验中心 | 赵文彬 | 32小区89栋医药学科综合实验楼402 | 2018-12-18
18016167 | 紧急淋浴器 | TOF、TJJPL-003 | 300*350*2200 | 1 | 4250 | 4250 | 药学实验中心 | 赵文彬 | 32小区89栋医药学科综合实验楼402 | 2018-12-18
18016209 | 壁挂式空调 | GL-2P | 2P | 1 | 6200 | 6200 | 药学实验中心 | 赵文彬 | 32小区89栋医药学科综合实验楼418-A | 2018-12-18
18016181 | 智能通风系统VAV变风量控制系统 | KTTF-002 | 套 | 1 | 25900 | 25900 | 药学实验中心 | 赵文彬 | 32小区89栋医药学科综合实验楼401 | 2018-12-18
18016165 | 紧急淋浴器 | TOF、TJJPL-003 | 300*350*2200 | 1 | 4250 | 4250 | 药学实验中心 | 赵文彬 | 32小区89栋医药学科综合实验楼402 | 2018-12-18
18016163 | 紧急淋浴器 | TOF、TJJPL-003 | 300*350*2200 | 1 | 4250 | 4250 | 药学实验中心 | 赵文彬 | 32小区89栋医药学科综合实验楼402 | 2018-12-18
18015615 | 实验室专用水槽 | TOF、TSC-013 | 800*450*510 | 1 | 440 | 440 | 药学实验中心 | 赵文彬 | 32小区89栋医药学科综合实验楼403A | 2018-12-18
18015605 | 实验室专用水槽 | TOF、TSC-013 | 800*450*510 | 1 | 440 | 440 | 药学实验中心 | 赵文彬 | 32小区89栋医药学科综合实验楼401 | 2018-12-18
18015663 | 实验室专用水槽 | TOF、TSC-013 | 800*450*510 | 1 | 440 | 440 | 药学实验中心 | 赵文彬 | 32小区89栋医药学科综合实验楼425B | 2018-12-18
18015613 | 实验室专用水槽 | TOF、TSC-013 | 800*450*510 | 1 | 440 | 440 | 药学实验中心 | 赵文彬 | 32小区89栋医药学科综合实验楼403B | 2018-12-18
18015632 | 实验室专用水槽 | TOF、TSC-013 | 800*450*510 | 1 | 440 | 440 | 药学实验中心 | 赵文彬 | 32小区89栋医药学科综合实验楼408A | 2018-12-18
18015603 | 实验室专用水槽 | TOF、TSC-013 | 800*450*510 | 1 | 440 | 440 | 药学实验中心 | 赵文彬 | 32小区89栋医药学科综合实验楼401 | 2018-12-18
18015635 | 实验室专用水槽 | TOF、TSC-013 | 800*450*510 | 1 | 440 | 440 | 药学实验中心 | 赵文彬 | 32小区89栋医药学科综合实验楼408 | 2018-12-18
18015648 | 实验室专用水槽 | TOF、TSC-013 | 800*450*510 | 1 | 440 | 440 | 药学实验中心 | 赵文彬 | 32小区89栋医药学科综合实验楼424A | 2018-12-18
18015637 | 实验室专用水槽 | TOF、TSC-013 | 800*450*510 | 1 | 440 | 440 | 药学实验中心 | 赵文彬 | 32小区89栋医药学科综合实验楼408 | 2018-12-18
18015617 | 实验室专用水槽 | TOF、TSC-013 | 800*450*510 | 1 | 440 | 440 | 药学实验中心 | 赵文彬 | 32小区89栋医药学科综合实验楼403A | 2018-12-18
18015627 | 实验室专用水槽 | TOF、TSC-013 | 800*450*510 | 1 | 440 | 440 | 药学实验中心 | 赵文彬 | 32小区89栋医药学科综合实验楼407 | 2018-12-18
18015646 | 实验室专用水槽 | TOF、TSC-013 | 800*450*510 | 1 | 440 | 440 | 药学实验中心 | 赵文彬 | 32小区89栋医药学科综合实验楼423A | 2018-12-18
18015661 | 实验室专用水槽 | TOF、TSC-013 | 800*450*510 | 1 | 440 | 440 | 药学实验中心 | 赵文彬 | 32小区89栋医药学科综合实验楼425A | 2018-12-18
18015618 | 实验室专用水槽 | TOF、TSC-013 | 800*450*510 | 1 | 440 | 440 | 药学实验中心 | 赵文彬 | 32小区89栋医药学科综合实验楼403A | 2018-12-18
18015620 | 实验室专用水槽 | TOF、TSC-013 | 800*450*510 | 1 | 440 | 440 | 药学实验中心 | 赵文彬 | 32小区89栋医药学科综合实验楼405 | 2018-12-18
18015607 | 实验室专用水槽 | TOF、TSC-013 | 800*450*510 | 1 | 440 | 440 | 药学实验中心 | 赵文彬 | 32小区89栋医药学科综合实验楼402 | 2018-12-18
18015625 | 实验室专用水槽 | TOF、TSC-013 | 800*450*510 | 1 | 440 | 440 | 药学实验中心 | 赵文彬 | 32小区89栋医药学科综合实验楼406 | 2018-12-18
18015622 | 实验室专用水槽 | TOF、TSC-013 | 800*450*510 | 1 | 440 | 440 | 药学实验中心 | 赵文彬 | 32小区89栋医药学科综合实验楼405 | 2018-12-18
18015668 | 实验室专用水槽 | TOF、TSC-013 | 800*450*510 | 1 | 440 | 440 | 药学实验中心 | 赵文彬 | 32小区89栋医药学科综合实验楼422 | 2018-12-18
18015657 | 实验室专用水槽 | TOF、TSC-013 | 800*450*510 | 1 | 440 | 440 | 药学实验中心 | 赵文彬 | 32小区89栋医药学科综合实验楼424B | 2018-12-18
18015643 | 实验室专用水槽 | TOF、TSC-013 | 800*450*510 | 1 | 440 | 440 | 药学实验中心 | 赵文彬 | 32小区89栋医药学科综合实验楼423A | 2018-12-18
18015651 | 实验室专用水槽 | TOF、TSC-013 | 800*450*510 | 1 | 440 | 440 | 药学实验中心 | 赵文彬 | 32小区89栋医药学科综合实验楼424A | 2018-12-18
18015667 | 实验室专用水槽 | TOF、TSC-013 | 800*450*510 | 1 | 440 | 440 | 药学实验中心 | 赵文彬 | 32小区89栋医药学科综合实验楼425B | 2018-12-18
18015650 | 实验室专用水槽 | TOF、TSC-013 | 800*450*510 | 1 | 440 | 440 | 药学实验中心 | 赵文彬 | 32小区89栋医药学科综合实验楼424A | 2018-12-18
18015604 | 实验室专用水槽 | TOF、TSC-013 | 800*450*510 | 1 | 440 | 440 | 药学实验中心 | 赵文彬 | 32小区89栋医药学科综合实验楼401 | 2018-12-18
18015614 | 实验室专用水槽 | TOF、TSC-013 | 800*450*510 | 1 | 440 | 440 | 药学实验中心 | 赵文彬 | 32小区89栋医药学科综合实验楼403B | 2018-12-18
18015611 | 实验室专用水槽 | TOF、TSC-013 | 800*450*510 | 1 | 440 | 440 | 药学实验中心 | 赵文彬 | 32小区89栋医药学科综合实验楼403B | 2018-12-18
18015608 | 实验室专用水槽 | TOF、TSC-013 | 800*450*510 | 1 | 440 | 440 | 药学实验中心 | 赵文彬 | 32小区89栋医药学科综合实验楼402 | 2018-12-18
18015656 | 实验室专用水槽 | TOF、TSC-013 | 800*450*510 | 1 | 440 | 440 | 药学实验中心 | 赵文彬 | 32小区89栋医药学科综合实验楼424B | 2018-12-18
18015624 | 实验室专用水槽 | TOF、TSC-013 | 800*450*510 | 1 | 440 | 440 | 药学实验中心 | 赵文彬 | 32小区89栋医药学科综合实验楼406 | 2018-12-18
18015653 | 实验室专用水槽 | TOF、TSC-013 | 800*450*510 | 1 | 440 | 440 | 药学实验中心 | 赵文彬 | 32小区89栋医药学科综合实验楼424B | 2018-12-18
18015612 | 实验室专用水槽 | TOF、TSC-013 | 800*450*510 | 1 | 440 | 440 | 药学实验中心 | 赵文彬 | 32小区89栋医药学科综合实验楼403B | 2018-12-18
18015631 | 实验室专用水槽 | TOF、TSC-013 | 800*450*510 | 1 | 440 | 440 | 药学实验中心 | 赵文彬 | 32小区89栋医药学科综合实验楼408A | 2018-12-18
18015644 | 实验室专用水槽 | TOF、TSC-013 | 800*450*510 | 1 | 440 | 440 | 药学实验中心 | 赵文彬 | 32小区89栋医药学科综合实验楼423A | 2018-12-18
18015623 | 实验室专用水槽 | TOF、TSC-013 | 800*450*510 | 1 | 440 | 440 | 药学实验中心 | 赵文彬 | 32小区89栋医药学科综合实验楼406 | 2018-12-18
18015655 | 实验室专用水槽 | TOF、TSC-013 | 800*450*510 | 1 | 440 | 440 | 药学实验中心 | 赵文彬 | 32小区89栋医药学科综合实验楼424B | 2018-12-18
18015641 | 实验室专用水槽 | TOF、TSC-013 | 800*450*510 | 1 | 440 | 440 | 药学实验中心 | 赵文彬 | 32小区89栋医药学科综合实验楼423B | 2018-12-18
18015636 | 实验室专用水槽 | TOF、TSC-013 | 800*450*510 | 1 | 440 | 440 | 药学实验中心 | 赵文彬 | 32小区89栋医药学科综合实验楼408 | 2018-12-18
18015630 | 实验室专用水槽 | TOF、TSC-013 | 800*450*510 | 1 | 440 | 440 | 药学实验中心 | 赵文彬 | 32小区89栋医药学科综合实验楼407 | 2018-12-18
18015628 | 实验室专用水槽 | TOF、TSC-013 | 800*450*510 | 1 | 440 | 440 | 药学实验中心 | 赵文彬 | 32小区89栋医药学科综合实验楼407 | 2018-12-18
18015642 | 实验室专用水槽 | TOF、TSC-013 | 800*450*510 | 1 | 440 | 440 | 药学实验中心 | 赵文彬 | 32小区89栋医药学科综合实验楼423B | 2018-12-18
18015652 | 实验室专用水槽 | TOF、TSC-013 | 800*450*510 | 1 | 440 | 440 | 药学实验中心 | 赵文彬 | 32小区89栋医药学科综合实验楼424A | 2018-12-18
18015638 | 实验室专用水槽 | TOF、TSC-013 | 800*450*510 | 1 | 440 | 440 | 药学实验中心 | 赵文彬 | 32小区89栋医药学科综合实验楼408 | 2018-12-18
18015606 | 实验室专用水槽 | TOF、TSC-013 | 800*450*510 | 1 | 440 | 440 | 药学实验中心 | 赵文彬 | 32小区89栋医药学科综合实验楼401 | 2018-12-18
18015639 | 实验室专用水槽 | TOF、TSC-013 | 800*450*510 | 1 | 440 | 440 | 药学实验中心 | 赵文彬 | 32小区89栋医药学科综合实验楼423B | 2018-12-18
18015619 | 实验室专用水槽 | TOF、TSC-013 | 800*450*510 | 1 | 440 | 440 | 药学实验中心 | 赵文彬 | 32小区89栋医药学科综合实验楼405 | 2018-12-18
18015616 | 实验室专用水槽 | TOF、TSC-013 | 800*450*510 | 1 | 440 | 440 | 药学实验中心 | 赵文彬 | 32小区89栋医药学科综合实验楼403A | 2018-12-18
18015671 | 实验室专用水槽 | TOF、TSC-013 | 800*450*510 | 1 | 440 | 440 | 药学实验中心 | 赵文彬 | 32小区89栋医药学科综合实验楼422 | 2018-12-18
18015601 | 讲桌 | KTJZ-008 | 1400*700*900 | 1 | 3652 | 3652 | 药学实验中心 | 赵文彬 | 32小区89栋医药学科综合实验楼430 | 2018-12-18
18015647 | 实验室专用水槽 | TOF、TSC-013 | 800*450*510 | 1 | 440 | 440 | 药学实验中心 | 赵文彬 | 32小区89栋医药学科综合实验楼423A | 2018-12-18
18015649 | 实验室专用水槽 | TOF、TSC-013 | 800*450*510 | 1 | 440 | 440 | 药学实验中心 | 赵文彬 | 32小区89栋医药学科综合实验楼424A | 2018-12-18
18015658 | 实验室专用水槽 | TOF、TSC-013 | 800*450*510 | 1 | 440 | 440 | 药学实验中心 | 赵文彬 | 32小区89栋医药学科综合实验楼425A | 2018-12-18
18015669 | 实验室专用水槽 | TOF、TSC-013 | 800*450*510 | 1 | 440 | 440 | 药学实验中心 | 赵文彬 | 32小区89栋医药学科综合实验楼422 | 2018-12-18
18015610 | 实验室专用水槽 | TOF、TSC-013 | 800*450*510 | 1 | 440 | 440 | 药学实验中心 | 赵文彬 | 32小区89栋医药学科综合实验楼402 | 2018-12-18
18015645 | 实验室专用水槽 | TOF、TSC-013 | 800*450*510 | 1 | 440 | 440 | 药学实验中心 | 赵文彬 | 32小区89栋医药学科综合实验楼423A | 2018-12-18
18015634 | 实验室专用水槽 | TOF、TSC-013 | 800*450*510 | 1 | 440 | 440 | 药学实验中心 | 赵文彬 | 32小区89栋医药学科综合实验楼408A | 2018-12-18
18015664 | 实验室专用水槽 | TOF、TSC-013 | 800*450*510 | 1 | 440 | 440 | 药学实验中心 | 赵文彬 | 32小区89栋医药学科综合实验楼425B | 2018-12-18
18015633 | 实验室专用水槽 | TOF、TSC-013 | 800*450*510 | 1 | 440 | 440 | 药学实验中心 | 赵文彬 | 32小区89栋医药学科综合实验楼408A | 2018-12-18
18015621 | 实验室专用水槽 | TOF、TSC-013 | 800*450*510 | 1 | 440 | 440 | 药学实验中心 | 赵文彬 | 32小区89栋医药学科综合实验楼405 | 2018-12-18
18015665 | 实验室专用水槽 | TOF、TSC-013 | 800*450*510 | 1 | 440 | 440 | 药学实验中心 | 赵文彬 | 32小区89栋医药学科综合实验楼425B | 2018-12-18
18015662 | 实验室专用水槽 | TOF、TSC-013 | 800*450*510 | 1 | 440 | 440 | 药学实验中心 | 赵文彬 | 32小区89栋医药学科综合实验楼425A | 2018-12-18
18015640 | 实验室专用水槽 | TOF、TSC-013 | 800*450*510 | 1 | 440 | 440 | 药学实验中心 | 赵文彬 | 32小区89栋医药学科综合实验楼423B | 2018-12-18
18015602 | 讲桌 | KTJZ-008 | 1400*700*900 | 1 | 3652 | 3652 | 药学实验中心 | 赵文彬 | 32小区89栋医药学科综合实验楼430 | 2018-12-18
18015609 | 实验室专用水槽 | TOF、TSC-013 | 800*450*510 | 1 | 440 | 440 | 药学实验中心 | 赵文彬 | 32小区89栋医药学科综合实验楼402 | 2018-12-18
18015626 | 实验室专用水槽 | TOF、TSC-013 | 800*450*510 | 1 | 440 | 440 | 药学实验中心 | 赵文彬 | 32小区89栋医药学科综合实验楼406 | 2018-12-18
18015654 | 实验室专用水槽 | TOF、TSC-013 | 800*450*510 | 1 | 440 | 440 | 药学实验中心 | 赵文彬 | 32小区89栋医药学科综合实验楼424B | 2018-12-18
18015672 | 实验室专用水槽 | TOF、TSC-013 | 800*450*510 | 1 | 440 | 440 | 药学实验中心 | 赵文彬 | 32小区89栋医药学科综合实验楼422 | 2018-12-18
18015629 | 实验室专用水槽 | TOF、TSC-013 | 800*450*510 | 1 | 440 | 440 | 药学实验中心 | 赵文彬 | 32小区89栋医药学科综合实验楼407 | 2018-12-18
18015660 | 实验室专用水槽 | TOF、TSC-013 | 800*450*510 | 1 | 440 | 440 | 药学实验中心 | 赵文彬 | 32小区89栋医药学科综合实验楼425A | 2018-12-18
18015666 | 实验室专用水槽 | TOF、TSC-013 | 800*450*510 | 1 | 440 | 440 | 药学实验中心 | 赵文彬 | 32小区89栋医药学科综合实验楼425B | 2018-12-18
18015659 | 实验室专用水槽 | TOF、TSC-013 | 800*450*510 | 1 | 440 | 440 | 药学实验中心 | 赵文彬 | 32小区89栋医药学科综合实验楼425A | 2018-12-18
18015670 | 实验室专用水槽 | TOF、TSC-013 | 800*450*510 | 1 | 440 | 440 | 药学实验中心 | 赵文彬 | 32小区89栋医药学科综合实验楼422 | 2018-12-18
18015522 | 贵宾席座位椅 | KTZY-001 | 500*450*1100 | 1 | 950 | 950 | 药学实验中心 | 赵文彬 | 32小区89栋医药学科综合实验楼428-429 | 2018-12-18
18015451 | 贵宾席座位椅 | KTZY-001 | 500*450*1100 | 1 | 950 | 950 | 药学实验中心 | 赵文彬 | 32小区89栋医药学科综合实验楼428-429 | 2018-12-18
18015464 | 贵宾席座位椅 | KTZY-001 | 500*450*1100 | 1 | 950 | 950 | 药学实验中心 | 赵文彬 | 32小区89栋医药学科综合实验楼428-429 | 2018-12-18
18015457 | 贵宾席座位椅 | KTZY-001 | 500*450*1100 | 1 | 950 | 950 | 药学实验中心 | 赵文彬 | 32小区89栋医药学科综合实验楼428-429 | 2018-12-18
18015424 | 贵宾席座位椅 | KTZY-001 | 500*450*1100 | 1 | 950 | 950 | 药学实验中心 | 赵文彬 | 32小区89栋医药学科综合实验楼428-429 | 2018-12-18
18015447 | 贵宾席座位椅 | KTZY-001 | 500*450*1100 | 1 | 950 | 950 | 药学实验中心 | 赵文彬 | 32小区89栋医药学科综合实验楼428-429 | 2018-12-18
18015562 | 贵宾席座位椅 | KTZY-001 | 500*450*1100 | 1 | 950 | 950 | 药学实验中心 | 赵文彬 | 32小区89栋医药学科综合实验楼428-429 | 2018-12-18
18015503 | 贵宾席座位椅 | KTZY-001 | 500*450*1100 | 1 | 950 | 950 | 药学实验中心 | 赵文彬 | 32小区89栋医药学科综合实验楼428-429 | 2018-12-18
18015512 | 贵宾席座位椅 | KTZY-001 | 500*450*1100 | 1 | 950 | 950 | 药学实验中心 | 赵文彬 | 32小区89栋医药学科综合实验楼428-429 | 2018-12-18
18015534 | 贵宾席座位椅 | KTZY-001 | 500*450*1100 | 1 | 950 | 950 | 药学实验中心 | 赵文彬 | 32小区89栋医药学科综合实验楼428-429 | 2018-12-18
18015495 | 贵宾席座位椅 | KTZY-001 | 500*450*1100 | 1 | 950 | 950 | 药学实验中心 | 赵文彬 | 32小区89栋医药学科综合实验楼428-429 | 2018-12-18
18015504 | 贵宾席座位椅 | KTZY-001 | 500*450*1100 | 1 | 950 | 950 | 药学实验中心 | 赵文彬 | 32小区89栋医药学科综合实验楼428-429 | 2018-12-18
18015531 | 贵宾席座位椅 | KTZY-001 | 500*450*1100 | 1 | 950 | 950 | 药学实验中心 | 赵文彬 | 32小区89栋医药学科综合实验楼428-429 | 2018-12-18
18015500 | 贵宾席座位椅 | KTZY-001 | 500*450*1100 | 1 | 950 | 950 | 药学实验中心 | 赵文彬 | 32小区89栋医药学科综合实验楼428-429 | 2018-12-18
18015508 | 贵宾席座位椅 | KTZY-001 | 500*450*1100 | 1 | 950 | 950 | 药学实验中心 | 赵文彬 | 32小区89栋医药学科综合实验楼428-429 | 2018-12-18
18015423 | 贵宾席座位椅 | KTZY-001 | 500*450*1100 | 1 | 950 | 950 | 药学实验中心 | 赵文彬 | 32小区89栋医药学科综合实验楼428-429 | 2018-12-18
18015533 | 贵宾席座位椅 | KTZY-001 | 500*450*1100 | 1 | 950 | 950 | 药学实验中心 | 赵文彬 | 32小区89栋医药学科综合实验楼428-429 | 2018-12-18
18015530 | 贵宾席座位椅 | KTZY-001 | 500*450*1100 | 1 | 950 | 950 | 药学实验中心 | 赵文彬 | 32小区89栋医药学科综合实验楼428-429 | 2018-12-18
18015475 | 贵宾席座位椅 | KTZY-001 | 500*450*1100 | 1 | 950 | 950 | 药学实验中心 | 赵文彬 | 32小区89栋医药学科综合实验楼428-429 | 2018-12-18
18015528 | 贵宾席座位椅 | KTZY-001 | 500*450*1100 | 1 | 950 | 950 | 药学实验中心 | 赵文彬 | 32小区89栋医药学科综合实验楼428-429 | 2018-12-18
18015439 | 贵宾席座位椅 | KTZY-001 | 500*450*1100 | 1 | 950 | 950 | 药学实验中心 | 赵文彬 | 32小区89栋医药学科综合实验楼428-429 | 2018-12-18
18015478 | 贵宾席座位椅 | KTZY-001 | 500*450*1100 | 1 | 950 | 950 | 药学实验中心 | 赵文彬 | 32小区89栋医药学科综合实验楼428-429 | 2018-12-18
18015567 | 贵宾席座位椅 | KTZY-001 | 500*450*1100 | 1 | 950 | 950 | 药学实验中心 | 赵文彬 | 32小区89栋医药学科综合实验楼428-429 | 2018-12-18
18015570 | 贵宾席座位椅 | KTZY-001 | 500*450*1100 | 1 | 950 | 950 | 药学实验中心 | 赵文彬 | 32小区89栋医药学科综合实验楼428-429 | 2018-12-18
18015493 | 贵宾席座位椅 | KTZY-001 | 500*450*1100 | 1 | 950 | 950 | 药学实验中心 | 赵文彬 | 32小区89栋医药学科综合实验楼428-429 | 2018-12-18
18015421 | 贵宾席座位椅 | KTZY-001 | 500*450*1100 | 1 | 950 | 950 | 药学实验中心 | 赵文彬 | 32小区89栋医药学科综合实验楼428-429 | 2018-12-18
18015436 | 贵宾席座位椅 | KTZY-001 | 500*450*1100 | 1 | 950 | 950 | 药学实验中心 | 赵文彬 | 32小区89栋医药学科综合实验楼428-429 | 2018-12-18
18015511 | 贵宾席座位椅 | KTZY-001 | 500*450*1100 | 1 | 950 | 950 | 药学实验中心 | 赵文彬 | 32小区89栋医药学科综合实验楼428-429 | 2018-12-18
18015397 | 带排风药品存储柜 | KTPFYPG-005 | 900*450*1800 | 1 | 2800 | 2800 | 药学实验中心 | 赵文彬 | 32小区89栋医药学科综合实验楼422 | 2018-12-18
18015434 | 贵宾席座位椅 | KTZY-001 | 500*450*1100 | 1 | 950 | 950 | 药学实验中心 | 赵文彬 | 32小区89栋医药学科综合实验楼428-429 | 2018-12-18
18015420 | 贵宾席座位椅 | KTZY-001 | 500*450*1100 | 1 | 950 | 950 | 药学实验中心 | 赵文彬 | 32小区89栋医药学科综合实验楼428-429 | 2018-12-18
18015519 | 贵宾席座位椅 | KTZY-001 | 500*450*1100 | 1 | 950 | 950 | 药学实验中心 | 赵文彬 | 32小区89栋医药学科综合实验楼428-429 | 2018-12-18
18015454 | 贵宾席座位椅 | KTZY-001 | 500*450*1100 | 1 | 950 | 950 | 药学实验中心 | 赵文彬 | 32小区89栋医药学科综合实验楼428-429 | 2018-12-18
18015518 | 贵宾席座位椅 | KTZY-001 | 500*450*1100 | 1 | 950 | 950 | 药学实验中心 | 赵文彬 | 32小区89栋医药学科综合实验楼428-429 | 2018-12-18
18015452 | 贵宾席座位椅 | KTZY-001 | 500*450*1100 | 1 | 950 | 950 | 药学实验中心 | 赵文彬 | 32小区89栋医药学科综合实验楼428-429 | 2018-12-18
18015489 | 贵宾席座位椅 | KTZY-001 | 500*450*1100 | 1 | 950 | 950 | 药学实验中心 | 赵文彬 | 32小区89栋医药学科综合实验楼428-429 | 2018-12-18
18015536 | 贵宾席座位椅 | KTZY-001 | 500*450*1100 | 1 | 950 | 950 | 药学实验中心 | 赵文彬 | 32小区89栋医药学科综合实验楼428-429 | 2018-12-18
18015491 | 贵宾席座位椅 | KTZY-001 | 500*450*1100 | 1 | 950 | 950 | 药学实验中心 | 赵文彬 | 32小区89栋医药学科综合实验楼428-429 | 2018-12-18
18015507 | 贵宾席座位椅 | KTZY-001 | 500*450*1100 | 1 | 950 | 950 | 药学实验中心 | 赵文彬 | 32小区89栋医药学科综合实验楼428-429 | 2018-12-18
18015431 | 贵宾席座位椅 | KTZY-001 | 500*450*1100 | 1 | 950 | 950 | 药学实验中心 | 赵文彬 | 32小区89栋医药学科综合实验楼428-429 | 2018-12-18
18015546 | 贵宾席座位椅 | KTZY-001 | 500*450*1100 | 1 | 950 | 950 | 药学实验中心 | 赵文彬 | 32小区89栋医药学科综合实验楼428-429 | 2018-12-18
18015548 | 贵宾席座位椅 | KTZY-001 | 500*450*1100 | 1 | 950 | 950 | 药学实验中心 | 赵文彬 | 32小区89栋医药学科综合实验楼428-429 | 2018-12-18
18015469 | 贵宾席座位椅 | KTZY-001 | 500*450*1100 | 1 | 950 | 950 | 药学实验中心 | 赵文彬 | 32小区89栋医药学科综合实验楼428-429 | 2018-12-18
18015458 | 贵宾席座位椅 | KTZY-001 | 500*450*1100 | 1 | 950 | 950 | 药学实验中心 | 赵文彬 | 32小区89栋医药学科综合实验楼428-429 | 2018-12-18
18015401 | 带排风药品存储柜 | KTPFYPG-005 | 900*450*1800 | 1 | 2800 | 2800 | 药学实验中心 | 赵文彬 | 32小区89栋医药学科综合实验楼422 | 2018-12-18
18015572 | 贵宾席座位椅 | KTZY-001 | 500*450*1100 | 1 | 950 | 950 | 药学实验中心 | 赵文彬 | 32小区89栋医药学科综合实验楼428-429 | 2018-12-18
18015473 | 贵宾席座位椅 | KTZY-001 | 500*450*1100 | 1 | 950 | 950 | 药学实验中心 | 赵文彬 | 32小区89栋医药学科综合实验楼428-429 | 2018-12-18
18015403 | 带排风药品存储柜 | KTPFYPG-005 | 900*450*1800 | 1 | 2800 | 2800 | 药学实验中心 | 赵文彬 | 32小区89栋医药学科综合实验楼422 | 2018-12-18
18015406 | 带排风药品存储柜 | KTPFYPG-005 | 900*450*1800 | 1 | 2800 | 2800 | 药学实验中心 | 赵文彬 | 32小区89栋医药学科综合实验楼422 | 2018-12-18
18015414 | 贵宾席座位椅 | KTZY-001 | 500*450*1100 | 1 | 950 | 950 | 药学实验中心 | 赵文彬 | 32小区89栋医药学科综合实验楼428-429 | 2018-12-18
18015555 | 贵宾席座位椅 | KTZY-001 | 500*450*1100 | 1 | 950 | 950 | 药学实验中心 | 赵文彬 | 32小区89栋医药学科综合实验楼428-429 | 2018-12-18
18015539 | 贵宾席座位椅 | KTZY-001 | 500*450*1100 | 1 | 950 | 950 | 药学实验中心 | 赵文彬 | 32小区89栋医药学科综合实验楼428-429 | 2018-12-18
18015551 | 贵宾席座位椅 | KTZY-001 | 500*450*1100 | 1 | 950 | 950 | 药学实验中心 | 赵文彬 | 32小区89栋医药学科综合实验楼428-429 | 2018-12-18
18015463 | 贵宾席座位椅 | KTZY-001 | 500*450*1100 | 1 | 950 | 950 | 药学实验中心 | 赵文彬 | 32小区89栋医药学科综合实验楼428-429 | 2018-12-18
18015430 | 贵宾席座位椅 | KTZY-001 | 500*450*1100 | 1 | 950 | 950 | 药学实验中心 | 赵文彬 | 32小区89栋医药学科综合实验楼428-429 | 2018-12-18
18015515 | 贵宾席座位椅 | KTZY-001 | 500*450*1100 | 1 | 950 | 950 | 药学实验中心 | 赵文彬 | 32小区89栋医药学科综合实验楼428-429 | 2018-12-18
18015565 | 贵宾席座位椅 | KTZY-001 | 500*450*1100 | 1 | 950 | 950 | 药学实验中心 | 赵文彬 | 32小区89栋医药学科综合实验楼428-429 | 2018-12-18
18015521 | 贵宾席座位椅 | KTZY-001 | 500*450*1100 | 1 | 950 | 950 | 药学实验中心 | 赵文彬 | 32小区89栋医药学科综合实验楼428-429 | 2018-12-18
18015513 | 贵宾席座位椅 | KTZY-001 | 500*450*1100 | 1 | 950 | 950 | 药学实验中心 | 赵文彬 | 32小区89栋医药学科综合实验楼428-429 | 2018-12-18
18015525 | 贵宾席座位椅 | KTZY-001 | 500*450*1100 | 1 | 950 | 950 | 药学实验中心 | 赵文彬 | 32小区89栋医药学科综合实验楼428-429 | 2018-12-18
18015433 | 贵宾席座位椅 | KTZY-001 | 500*450*1100 | 1 | 950 | 950 | 药学实验中心 | 赵文彬 | 32小区89栋医药学科综合实验楼428-429 | 2018-12-18
18015542 | 贵宾席座位椅 | KTZY-001 | 500*450*1100 | 1 | 950 | 950 | 药学实验中心 | 赵文彬 | 32小区89栋医药学科综合实验楼428-429 | 2018-12-18
18015408 | 带排风药品存储柜 | KTPFYPG-005 | 900*450*1800 | 1 | 2800 | 2800 | 药学实验中心 | 赵文彬 | 32小区89栋医药学科综合实验楼422 | 2018-12-18
18015552 | 贵宾席座位椅 | KTZY-001 | 500*450*1100 | 1 | 950 | 950 | 药学实验中心 | 赵文彬 | 32小区89栋医药学科综合实验楼428-429 | 2018-12-18
18015461 | 贵宾席座位椅 | KTZY-001 | 500*450*1100 | 1 | 950 | 950 | 药学实验中心 | 赵文彬 | 32小区89栋医药学科综合实验楼428-429 | 2018-12-18
18015396 | 带排风药品存储柜 | KTPFYPG-005 | 900*450*1800 | 1 | 2800 | 2800 | 药学实验中心 | 赵文彬 | 32小区89栋医药学科综合实验楼422 | 2018-12-18
18015425 | 贵宾席座位椅 | KTZY-001 | 500*450*1100 | 1 | 950 | 950 | 药学实验中心 | 赵文彬 | 32小区89栋医药学科综合实验楼428-429 | 2018-12-18
18015578 | 贵宾席座位椅 | KTZY-001 | 500*450*1100 | 1 | 950 | 950 | 药学实验中心 | 赵文彬 | 32小区89栋医药学科综合实验楼428-429 | 2018-12-18
18015586 | 贵宾席座位椅 | KTZY-001 | 500*450*1100 | 1 | 950 | 950 | 药学实验中心 | 赵文彬 | 32小区89栋医药学科综合实验楼428-429 | 2018-12-18
18015582 | 贵宾席座位椅 | KTZY-001 | 500*450*1100 | 1 | 950 | 950 | 药学实验中心 | 赵文彬 | 32小区89栋医药学科综合实验楼428-429 | 2018-12-18
18015589 | 移动讲台 | KTJT-001 | 750*600*1150 | 1 | 3200 | 3200 | 药学实验中心 | 赵文彬 | 32小区89栋医药学科综合实验楼428-429 | 2018-12-18
18015487 | 贵宾席座位椅 | KTZY-001 | 500*450*1100 | 1 | 950 | 950 | 药学实验中心 | 赵文彬 | 32小区89栋医药学科综合实验楼428-429 | 2018-12-18
18015442 | 贵宾席座位椅 | KTZY-001 | 500*450*1100 | 1 | 950 | 950 | 药学实验中心 | 赵文彬 | 32小区89栋医药学科综合实验楼428-429 | 2018-12-18
18015432 | 贵宾席座位椅 | KTZY-001 | 500*450*1100 | 1 | 950 | 950 | 药学实验中心 | 赵文彬 | 32小区89栋医药学科综合实验楼428-429 | 2018-12-18
18015411 | 贵宾席座位椅 | KTZY-001 | 500*450*1100 | 1 | 950 | 950 | 药学实验中心 | 赵文彬 | 32小区89栋医药学科综合实验楼428-429 | 2018-12-18
18015446 | 贵宾席座位椅 | KTZY-001 | 500*450*1100 | 1 | 950 | 950 | 药学实验中心 | 赵文彬 | 32小区89栋医药学科综合实验楼428-429 | 2018-12-18
18015568 | 贵宾席座位椅 | KTZY-001 | 500*450*1100 | 1 | 950 | 950 | 药学实验中心 | 赵文彬 | 32小区89栋医药学科综合实验楼428-429 | 2018-12-18
18015587 | 贵宾席座位椅 | KTZY-001 | 500*450*1100 | 1 | 950 | 950 | 药学实验中心 | 赵文彬 | 32小区89栋医药学科综合实验楼428-429 | 2018-12-18
18015501 | 贵宾席座位椅 | KTZY-001 | 500*450*1100 | 1 | 950 | 950 | 药学实验中心 | 赵文彬 | 32小区89栋医药学科综合实验楼428-429 | 2018-12-18
18015405 | 带排风药品存储柜 | KTPFYPG-005 | 900*450*1800 | 1 | 2800 | 2800 | 药学实验中心 | 赵文彬 | 32小区89栋医药学科综合实验楼422 | 2018-12-18
18015499 | 贵宾席座位椅 | KTZY-001 | 500*450*1100 | 1 | 950 | 950 | 药学实验中心 | 赵文彬 | 32小区89栋医药学科综合实验楼428-429 | 2018-12-18
18015417 | 贵宾席座位椅 | KTZY-001 | 500*450*1100 | 1 | 950 | 950 | 药学实验中心 | 赵文彬 | 32小区89栋医药学科综合实验楼428-429 | 2018-12-18
18015535 | 贵宾席座位椅 | KTZY-001 | 500*450*1100 | 1 | 950 | 950 | 药学实验中心 | 赵文彬 | 32小区89栋医药学科综合实验楼428-429 | 2018-12-18
18015443 | 贵宾席座位椅 | KTZY-001 | 500*450*1100 | 1 | 950 | 950 | 药学实验中心 | 赵文彬 | 32小区89栋医药学科综合实验楼428-429 | 2018-12-18
18015537 | 贵宾席座位椅 | KTZY-001 | 500*450*1100 | 1 | 950 | 950 | 药学实验中心 | 赵文彬 | 32小区89栋医药学科综合实验楼428-429 | 2018-12-18
18015407 | 带排风药品存储柜 | KTPFYPG-005 | 900*450*1800 | 1 | 2800 | 2800 | 药学实验中心 | 赵文彬 | 32小区89栋医药学科综合实验楼422 | 2018-12-18
18015467 | 贵宾席座位椅 | KTZY-001 | 500*450*1100 | 1 | 950 | 950 | 药学实验中心 | 赵文彬 | 32小区89栋医药学科综合实验楼428-429 | 2018-12-18
18015554 | 贵宾席座位椅 | KTZY-001 | 500*450*1100 | 1 | 950 | 950 | 药学实验中心 | 赵文彬 | 32小区89栋医药学科综合实验楼428-429 | 2018-12-18
18015550 | 贵宾席座位椅 | KTZY-001 | 500*450*1100 | 1 | 950 | 950 | 药学实验中心 | 赵文彬 | 32小区89栋医药学科综合实验楼428-429 | 2018-12-18
18015556 | 贵宾席座位椅 | KTZY-001 | 500*450*1100 | 1 | 950 | 950 | 药学实验中心 | 赵文彬 | 32小区89栋医药学科综合实验楼428-429 | 2018-12-18
18015580 | 贵宾席座位椅 | KTZY-001 | 500*450*1100 | 1 | 950 | 950 | 药学实验中心 | 赵文彬 | 32小区89栋医药学科综合实验楼428-429 | 2018-12-18
18015527 | 贵宾席座位椅 | KTZY-001 | 500*450*1100 | 1 | 950 | 950 | 药学实验中心 | 赵文彬 | 32小区89栋医药学科综合实验楼428-429 | 2018-12-18
18015445 | 贵宾席座位椅 | KTZY-001 | 500*450*1100 | 1 | 950 | 950 | 药学实验中心 | 赵文彬 | 32小区89栋医药学科综合实验楼428-429 | 2018-12-18
18015532 | 贵宾席座位椅 | KTZY-001 | 500*450*1100 | 1 | 950 | 950 | 药学实验中心 | 赵文彬 | 32小区89栋医药学科综合实验楼428-429 | 2018-12-18
18015462 | 贵宾席座位椅 | KTZY-001 | 500*450*1100 | 1 | 950 | 950 | 药学实验中心 | 赵文彬 | 32小区89栋医药学科综合实验楼428-429 | 2018-12-18
18015419 | 贵宾席座位椅 | KTZY-001 | 500*450*1100 | 1 | 950 | 950 | 药学实验中心 | 赵文彬 | 32小区89栋医药学科综合实验楼428-429 | 2018-12-18
18015571 | 贵宾席座位椅 | KTZY-001 | 500*450*1100 | 1 | 950 | 950 | 药学实验中心 | 赵文彬 | 32小区89栋医药学科综合实验楼428-429 | 2018-12-18
18015409 | 贵宾席座位椅 | KTZY-001 | 500*450*1100 | 1 | 950 | 950 | 药学实验中心 | 赵文彬 | 32小区89栋医药学科综合实验楼428-429 | 2018-12-18
18015516 | 贵宾席座位椅 | KTZY-001 | 500*450*1100 | 1 | 950 | 950 | 药学实验中心 | 赵文彬 | 32小区89栋医药学科综合实验楼428-429 | 2018-12-18
18015583 | 贵宾席座位椅 | KTZY-001 | 500*450*1100 | 1 | 950 | 950 | 药学实验中心 | 赵文彬 | 32小区89栋医药学科综合实验楼428-429 | 2018-12-18
18015412 | 贵宾席座位椅 | KTZY-001 | 500*450*1100 | 1 | 950 | 950 | 药学实验中心 | 赵文彬 | 32小区89栋医药学科综合实验楼428-429 | 2018-12-18
18015505 | 贵宾席座位椅 | KTZY-001 | 500*450*1100 | 1 | 950 | 950 | 药学实验中心 | 赵文彬 | 32小区89栋医药学科综合实验楼428-429 | 2018-12-18
18015523 | 贵宾席座位椅 | KTZY-001 | 500*450*1100 | 1 | 950 | 950 | 药学实验中心 | 赵文彬 | 32小区89栋医药学科综合实验楼428-429 | 2018-12-18
18015482 | 贵宾席座位椅 | KTZY-001 | 500*450*1100 | 1 | 950 | 950 | 药学实验中心 | 赵文彬 | 32小区89栋医药学科综合实验楼428-429 | 2018-12-18
18015576 | 贵宾席座位椅 | KTZY-001 | 500*450*1100 | 1 | 950 | 950 | 药学实验中心 | 赵文彬 | 32小区89栋医药学科综合实验楼428-429 | 2018-12-18
18015427 | 贵宾席座位椅 | KTZY-001 | 500*450*1100 | 1 | 950 | 950 | 药学实验中心 | 赵文彬 | 32小区89栋医药学科综合实验楼428-429 | 2018-12-18
18015455 | 贵宾席座位椅 | KTZY-001 | 500*450*1100 | 1 | 950 | 950 | 药学实验中心 | 赵文彬 | 32小区89栋医药学科综合实验楼428-429 | 2018-12-18
18015398 | 带排风药品存储柜 | KTPFYPG-005 | 900*450*1800 | 1 | 2800 | 2800 | 药学实验中心 | 赵文彬 | 32小区89栋医药学科综合实验楼422 | 2018-12-18
18015510 | 贵宾席座位椅 | KTZY-001 | 500*450*1100 | 1 | 950 | 950 | 药学实验中心 | 赵文彬 | 32小区89栋医药学科综合实验楼428-429 | 2018-12-18
18015574 | 贵宾席座位椅 | KTZY-001 | 500*450*1100 | 1 | 950 | 950 | 药学实验中心 | 赵文彬 | 32小区89栋医药学科综合实验楼428-429 | 2018-12-18
18015498 | 贵宾席座位椅 | KTZY-001 | 500*450*1100 | 1 | 950 | 950 | 药学实验中心 | 赵文彬 | 32小区89栋医药学科综合实验楼428-429 | 2018-12-18
18015496 | 贵宾席座位椅 | KTZY-001 | 500*450*1100 | 1 | 950 | 950 | 药学实验中心 | 赵文彬 | 32小区89栋医药学科综合实验楼428-429 | 2018-12-18
18015549 | 贵宾席座位椅 | KTZY-001 | 500*450*1100 | 1 | 950 | 950 | 药学实验中心 | 赵文彬 | 32小区89栋医药学科综合实验楼428-429 | 2018-12-18
18015437 | 贵宾席座位椅 | KTZY-001 | 500*450*1100 | 1 | 950 | 950 | 药学实验中心 | 赵文彬 | 32小区89栋医药学科综合实验楼428-429 | 2018-12-18
18015561 | 贵宾席座位椅 | KTZY-001 | 500*450*1100 | 1 | 950 | 950 | 药学实验中心 | 赵文彬 | 32小区89栋医药学科综合实验楼428-429 | 2018-12-18
18015553 | 贵宾席座位椅 | KTZY-001 | 500*450*1100 | 1 | 950 | 950 | 药学实验中心 | 赵文彬 | 32小区89栋医药学科综合实验楼428-429 | 2018-12-18
18015459 | 贵宾席座位椅 | KTZY-001 | 500*450*1100 | 1 | 950 | 950 | 药学实验中心 | 赵文彬 | 32小区89栋医药学科综合实验楼428-429 | 2018-12-18
18015418 | 贵宾席座位椅 | KTZY-001 | 500*450*1100 | 1 | 950 | 950 | 药学实验中心 | 赵文彬 | 32小区89栋医药学科综合实验楼428-429 | 2018-12-18
18015402 | 带排风药品存储柜 | KTPFYPG-005 | 900*450*1800 | 1 | 2800 | 2800 | 药学实验中心 | 赵文彬 | 32小区89栋医药学科综合实验楼422 | 2018-12-18
18015566 | 贵宾席座位椅 | KTZY-001 | 500*450*1100 | 1 | 950 | 950 | 药学实验中心 | 赵文彬 | 32小区89栋医药学科综合实验楼428-429 | 2018-12-18
18015490 | 贵宾席座位椅 | KTZY-001 | 500*450*1100 | 1 | 950 | 950 | 药学实验中心 | 赵文彬 | 32小区89栋医药学科综合实验楼428-429 | 2018-12-18
18015600 | 大会议桌 | KTHYZ-002 | 7200*2000*760 | 1 | 6099 | 6099 | 药学实验中心 | 赵文彬 | 32小区89栋医药学科综合实验楼428,429 | 2018-12-18
18015514 | 贵宾席座位椅 | KTZY-001 | 500*450*1100 | 1 | 950 | 950 | 药学实验中心 | 赵文彬 | 32小区89栋医药学科综合实验楼428-429 | 2018-12-18
18015465 | 贵宾席座位椅 | KTZY-001 | 500*450*1100 | 1 | 950 | 950 | 药学实验中心 | 赵文彬 | 32小区89栋医药学科综合实验楼428-429 | 2018-12-18
18015413 | 贵宾席座位椅 | KTZY-001 | 500*450*1100 | 1 | 950 | 950 | 药学实验中心 | 赵文彬 | 32小区89栋医药学科综合实验楼428-429 | 2018-12-18
18015540 | 贵宾席座位椅 | KTZY-001 | 500*450*1100 | 1 | 950 | 950 | 药学实验中心 | 赵文彬 | 32小区89栋医药学科综合实验楼428-429 | 2018-12-18
18015560 | 贵宾席座位椅 | KTZY-001 | 500*450*1100 | 1 | 950 | 950 | 药学实验中心 | 赵文彬 | 32小区89栋医药学科综合实验楼428-429 | 2018-12-18
18015564 | 贵宾席座位椅 | KTZY-001 | 500*450*1100 | 1 | 950 | 950 | 药学实验中心 | 赵文彬 | 32小区89栋医药学科综合实验楼428-429 | 2018-12-18
18015569 | 贵宾席座位椅 | KTZY-001 | 500*450*1100 | 1 | 950 | 950 | 药学实验中心 | 赵文彬 | 32小区89栋医药学科综合实验楼428-429 | 2018-12-18
18015538 | 贵宾席座位椅 | KTZY-001 | 500*450*1100 | 1 | 950 | 950 | 药学实验中心 | 赵文彬 | 32小区89栋医药学科综合实验楼428-429 | 2018-12-18
18015485 | 贵宾席座位椅 | KTZY-001 | 500*450*1100 | 1 | 950 | 950 | 药学实验中心 | 赵文彬 | 32小区89栋医药学科综合实验楼428-429 | 2018-12-18
18015448 | 贵宾席座位椅 | KTZY-001 | 500*450*1100 | 1 | 950 | 950 | 药学实验中心 | 赵文彬 | 32小区89栋医药学科综合实验楼428-429 | 2018-12-18
18015450 | 贵宾席座位椅 | KTZY-001 | 500*450*1100 | 1 | 950 | 950 | 药学实验中心 | 赵文彬 | 32小区89栋医药学科综合实验楼428-429 | 2018-12-18
18015422 | 贵宾席座位椅 | KTZY-001 | 500*450*1100 | 1 | 950 | 950 | 药学实验中心 | 赵文彬 | 32小区89栋医药学科综合实验楼428-429 | 2018-12-18
18015449 | 贵宾席座位椅 | KTZY-001 | 500*450*1100 | 1 | 950 | 950 | 药学实验中心 | 赵文彬 | 32小区89栋医药学科综合实验楼428-429 | 2018-12-18
18015444 | 贵宾席座位椅 | KTZY-001 | 500*450*1100 | 1 | 950 | 950 | 药学实验中心 | 赵文彬 | 32小区89栋医药学科综合实验楼428-429 | 2018-12-18
18015575 | 贵宾席座位椅 | KTZY-001 | 500*450*1100 | 1 | 950 | 950 | 药学实验中心 | 赵文彬 | 32小区89栋医药学科综合实验楼428-429 | 2018-12-18
18015588 | 贵宾席座位椅 | KTZY-001 | 500*450*1100 | 1 | 950 | 950 | 药学实验中心 | 赵文彬 | 32小区89栋医药学科综合实验楼428-429 | 2018-12-18
18015474 | 贵宾席座位椅 | KTZY-001 | 500*450*1100 | 1 | 950 | 950 | 药学实验中心 | 赵文彬 | 32小区89栋医药学科综合实验楼428-429 | 2018-12-18
18015545 | 贵宾席座位椅 | KTZY-001 | 500*450*1100 | 1 | 950 | 950 | 药学实验中心 | 赵文彬 | 32小区89栋医药学科综合实验楼428-429 | 2018-12-18
18015558 | 贵宾席座位椅 | KTZY-001 | 500*450*1100 | 1 | 950 | 950 | 药学实验中心 | 赵文彬 | 32小区89栋医药学科综合实验楼428-429 | 2018-12-18
18015483 | 贵宾席座位椅 | KTZY-001 | 500*450*1100 | 1 | 950 | 950 | 药学实验中心 | 赵文彬 | 32小区89栋医药学科综合实验楼428-429 | 2018-12-18
18015579 | 贵宾席座位椅 | KTZY-001 | 500*450*1100 | 1 | 950 | 950 | 药学实验中心 | 赵文彬 | 32小区89栋医药学科综合实验楼428-429 | 2018-12-18
18015441 | 贵宾席座位椅 | KTZY-001 | 500*450*1100 | 1 | 950 | 950 | 药学实验中心 | 赵文彬 | 32小区89栋医药学科综合实验楼428-429 | 2018-12-18
18015476 | 贵宾席座位椅 | KTZY-001 | 500*450*1100 | 1 | 950 | 950 | 药学实验中心 | 赵文彬 | 32小区89栋医药学科综合实验楼428-429 | 2018-12-18
18015466 | 贵宾席座位椅 | KTZY-001 | 500*450*1100 | 1 | 950 | 950 | 药学实验中心 | 赵文彬 | 32小区89栋医药学科综合实验楼428-429 | 2018-12-18
18015484 | 贵宾席座位椅 | KTZY-001 | 500*450*1100 | 1 | 950 | 950 | 药学实验中心 | 赵文彬 | 32小区89栋医药学科综合实验楼428-429 | 2018-12-18
18015468 | 贵宾席座位椅 | KTZY-001 | 500*450*1100 | 1 | 950 | 950 | 药学实验中心 | 赵文彬 | 32小区89栋医药学科综合实验楼428-429 | 2018-12-18
18015547 | 贵宾席座位椅 | KTZY-001 | 500*450*1100 | 1 | 950 | 950 | 药学实验中心 | 赵文彬 | 32小区89栋医药学科综合实验楼428-429 | 2018-12-18
18015544 | 贵宾席座位椅 | KTZY-001 | 500*450*1100 | 1 | 950 | 950 | 药学实验中心 | 赵文彬 | 32小区89栋医药学科综合实验楼428-429 | 2018-12-18
18015581 | 贵宾席座位椅 | KTZY-001 | 500*450*1100 | 1 | 950 | 950 | 药学实验中心 | 赵文彬 | 32小区89栋医药学科综合实验楼428-429 | 2018-12-18
18015435 | 贵宾席座位椅 | KTZY-001 | 500*450*1100 | 1 | 950 | 950 | 药学实验中心 | 赵文彬 | 32小区89栋医药学科综合实验楼428-429 | 2018-12-18
18015509 | 贵宾席座位椅 | KTZY-001 | 500*450*1100 | 1 | 950 | 950 | 药学实验中心 | 赵文彬 | 32小区89栋医药学科综合实验楼428-429 | 2018-12-18
18015520 | 贵宾席座位椅 | KTZY-001 | 500*450*1100 | 1 | 950 | 950 | 药学实验中心 | 赵文彬 | 32小区89栋医药学科综合实验楼428-429 | 2018-12-18
18015438 | 贵宾席座位椅 | KTZY-001 | 500*450*1100 | 1 | 950 | 950 | 药学实验中心 | 赵文彬 | 32小区89栋医药学科综合实验楼428-429 | 2018-12-18
18015584 | 贵宾席座位椅 | KTZY-001 | 500*450*1100 | 1 | 950 | 950 | 药学实验中心 | 赵文彬 | 32小区89栋医药学科综合实验楼428-429 | 2018-12-18
18015426 | 贵宾席座位椅 | KTZY-001 | 500*450*1100 | 1 | 950 | 950 | 药学实验中心 | 赵文彬 | 32小区89栋医药学科综合实验楼428-429 | 2018-12-18
18015524 | 贵宾席座位椅 | KTZY-001 | 500*450*1100 | 1 | 950 | 950 | 药学实验中心 | 赵文彬 | 32小区89栋医药学科综合实验楼428-429 | 2018-12-18
18015497 | 贵宾席座位椅 | KTZY-001 | 500*450*1100 | 1 | 950 | 950 | 药学实验中心 | 赵文彬 | 32小区89栋医药学科综合实验楼428-429 | 2018-12-18
18015517 | 贵宾席座位椅 | KTZY-001 | 500*450*1100 | 1 | 950 | 950 | 药学实验中心 | 赵文彬 | 32小区89栋医药学科综合实验楼428-429 | 2018-12-18
18015541 | 贵宾席座位椅 | KTZY-001 | 500*450*1100 | 1 | 950 | 950 | 药学实验中心 | 赵文彬 | 32小区89栋医药学科综合实验楼428-429 | 2018-12-18
18015395 | 带排风药品存储柜 | KTPFYPG-005 | 900*450*1800 | 1 | 2800 | 2800 | 药学实验中心 | 赵文彬 | 32小区89栋医药学科综合实验楼422 | 2018-12-18
18015480 | 贵宾席座位椅 | KTZY-001 | 500*450*1100 | 1 | 950 | 950 | 药学实验中心 | 赵文彬 | 32小区89栋医药学科综合实验楼428-429 | 2018-12-18
18015460 | 贵宾席座位椅 | KTZY-001 | 500*450*1100 | 1 | 950 | 950 | 药学实验中心 | 赵文彬 | 32小区89栋医药学科综合实验楼428-429 | 2018-12-18
18015399 | 带排风药品存储柜 | KTPFYPG-005 | 900*450*1800 | 1 | 2800 | 2800 | 药学实验中心 | 赵文彬 | 32小区89栋医药学科综合实验楼422 | 2018-12-18
18015486 | 贵宾席座位椅 | KTZY-001 | 500*450*1100 | 1 | 950 | 950 | 药学实验中心 | 赵文彬 | 32小区89栋医药学科综合实验楼428-429 | 2018-12-18
18015502 | 贵宾席座位椅 | KTZY-001 | 500*450*1100 | 1 | 950 | 950 | 药学实验中心 | 赵文彬 | 32小区89栋医药学科综合实验楼428-429 | 2018-12-18
18015416 | 贵宾席座位椅 | KTZY-001 | 500*450*1100 | 1 | 950 | 950 | 药学实验中心 | 赵文彬 | 32小区89栋医药学科综合实验楼428-429 | 2018-12-18
18015456 | 贵宾席座位椅 | KTZY-001 | 500*450*1100 | 1 | 950 | 950 | 药学实验中心 | 赵文彬 | 32小区89栋医药学科综合实验楼428-429 | 2018-12-18
18015472 | 贵宾席座位椅 | KTZY-001 | 500*450*1100 | 1 | 950 | 950 | 药学实验中心 | 赵文彬 | 32小区89栋医药学科综合实验楼428-429 | 2018-12-18
18015481 | 贵宾席座位椅 | KTZY-001 | 500*450*1100 | 1 | 950 | 950 | 药学实验中心 | 赵文彬 | 32小区89栋医药学科综合实验楼428-429 | 2018-12-18
18015404 | 带排风药品存储柜 | KTPFYPG-005 | 900*450*1800 | 1 | 2800 | 2800 | 药学实验中心 | 赵文彬 | 32小区89栋医药学科综合实验楼422 | 2018-12-18
18015577 | 贵宾席座位椅 | KTZY-001 | 500*450*1100 | 1 | 950 | 950 | 药学实验中心 | 赵文彬 | 32小区89栋医药学科综合实验楼428-429 | 2018-12-18
18015453 | 贵宾席座位椅 | KTZY-001 | 500*450*1100 | 1 | 950 | 950 | 药学实验中心 | 赵文彬 | 32小区89栋医药学科综合实验楼428-429 | 2018-12-18
18015492 | 贵宾席座位椅 | KTZY-001 | 500*450*1100 | 1 | 950 | 950 | 药学实验中心 | 赵文彬 | 32小区89栋医药学科综合实验楼428-429 | 2018-12-18
18015557 | 贵宾席座位椅 | KTZY-001 | 500*450*1100 | 1 | 950 | 950 | 药学实验中心 | 赵文彬 | 32小区89栋医药学科综合实验楼428-429 | 2018-12-18
18015471 | 贵宾席座位椅 | KTZY-001 | 500*450*1100 | 1 | 950 | 950 | 药学实验中心 | 赵文彬 | 32小区89栋医药学科综合实验楼428-429 | 2018-12-18
18015573 | 贵宾席座位椅 | KTZY-001 | 500*450*1100 | 1 | 950 | 950 | 药学实验中心 | 赵文彬 | 32小区89栋医药学科综合实验楼428-429 | 2018-12-18
18015506 | 贵宾席座位椅 | KTZY-001 | 500*450*1100 | 1 | 950 | 950 | 药学实验中心 | 赵文彬 | 32小区89栋医药学科综合实验楼428-429 | 2018-12-18
18015410 | 贵宾席座位椅 | KTZY-001 | 500*450*1100 | 1 | 950 | 950 | 药学实验中心 | 赵文彬 | 32小区89栋医药学科综合实验楼428-429 | 2018-12-18
18015494 | 贵宾席座位椅 | KTZY-001 | 500*450*1100 | 1 | 950 | 950 | 药学实验中心 | 赵文彬 | 32小区89栋医药学科综合实验楼428-429 | 2018-12-18
18015428 | 贵宾席座位椅 | KTZY-001 | 500*450*1100 | 1 | 950 | 950 | 药学实验中心 | 赵文彬 | 32小区89栋医药学科综合实验楼428-429 | 2018-12-18
18015440 | 贵宾席座位椅 | KTZY-001 | 500*450*1100 | 1 | 950 | 950 | 药学实验中心 | 赵文彬 | 32小区89栋医药学科综合实验楼428-429 | 2018-12-18
18015543 | 贵宾席座位椅 | KTZY-001 | 500*450*1100 | 1 | 950 | 950 | 药学实验中心 | 赵文彬 | 32小区89栋医药学科综合实验楼428-429 | 2018-12-18
18015477 | 贵宾席座位椅 | KTZY-001 | 500*450*1100 | 1 | 950 | 950 | 药学实验中心 | 赵文彬 | 32小区89栋医药学科综合实验楼428-429 | 2018-12-18
18015400 | 带排风药品存储柜 | KTPFYPG-005 | 900*450*1800 | 1 | 2800 | 2800 | 药学实验中心 | 赵文彬 | 32小区89栋医药学科综合实验楼422 | 2018-12-18
18015479 | 贵宾席座位椅 | KTZY-001 | 500*450*1100 | 1 | 950 | 950 | 药学实验中心 | 赵文彬 | 32小区89栋医药学科综合实验楼428-429 | 2018-12-18
18015526 | 贵宾席座位椅 | KTZY-001 | 500*450*1100 | 1 | 950 | 950 | 药学实验中心 | 赵文彬 | 32小区89栋医药学科综合实验楼428-429 | 2018-12-18
18015529 | 贵宾席座位椅 | KTZY-001 | 500*450*1100 | 1 | 950 | 950 | 药学实验中心 | 赵文彬 | 32小区89栋医药学科综合实验楼428-429 | 2018-12-18
18015415 | 贵宾席座位椅 | KTZY-001 | 500*450*1100 | 1 | 950 | 950 | 药学实验中心 | 赵文彬 | 32小区89栋医药学科综合实验楼428-429 | 2018-12-18
18015429 | 贵宾席座位椅 | KTZY-001 | 500*450*1100 | 1 | 950 | 950 | 药学实验中心 | 赵文彬 | 32小区89栋医药学科综合实验楼428-429 | 2018-12-18
18015470 | 贵宾席座位椅 | KTZY-001 | 500*450*1100 | 1 | 950 | 950 | 药学实验中心 | 赵文彬 | 32小区89栋医药学科综合实验楼428-429 | 2018-12-18
18015559 | 贵宾席座位椅 | KTZY-001 | 500*450*1100 | 1 | 950 | 950 | 药学实验中心 | 赵文彬 | 32小区89栋医药学科综合实验楼428-429 | 2018-12-18
18015563 | 贵宾席座位椅 | KTZY-001 | 500*450*1100 | 1 | 950 | 950 | 药学实验中心 | 赵文彬 | 32小区89栋医药学科综合实验楼428-429 | 2018-12-18
18015585 | 贵宾席座位椅 | KTZY-001 | 500*450*1100 | 1 | 950 | 950 | 药学实验中心 | 赵文彬 | 32小区89栋医药学科综合实验楼428-429 | 2018-12-18
18015488 | 贵宾席座位椅 | KTZY-001 | 500*450*1100 | 1 | 950 | 950 | 药学实验中心 | 赵文彬 | 32小区89栋医药学科综合实验楼428-429 | 2018-12-18
18015304 | 会议椅 | KTHYZ-002 | 510*580*1100 | 1 | 850 | 850 | 药学实验中心 | 赵文彬 | 32小区89栋医药学科综合实验楼430 | 2018-12-18
18015260 | 会议椅 | KTHYZ-002 | 510*580*1100 | 1 | 850 | 850 | 药学实验中心 | 赵文彬 | 32小区89栋医药学科综合实验楼430 | 2018-12-18
18015334 | 会议椅 | KTHYZ-002 | 510*580*1100 | 1 | 850 | 850 | 药学实验中心 | 赵文彬 | 32小区89栋医药学科综合实验楼430 | 2018-12-18
18015392 | 承重货架 | KTHJ-003 | 1500*600*2000 | 1 | 3100 | 3100 | 药学实验中心 | 赵文彬 | 32小区89栋医药学科综合实验楼422 | 2018-12-18
18015387 | 讨论桌 | KTTLZ-001 | 2200*500*760 | 1 | 5500 | 5500 | 药学实验中心 | 赵文彬 | 32小区89栋医药学科综合实验楼415 | 2018-12-18
18015328 | 会议椅 | KTHYZ-002 | 510*580*1100 | 1 | 850 | 850 | 药学实验中心 | 赵文彬 | 32小区89栋医药学科综合实验楼430 | 2018-12-18
18015313 | 会议椅 | KTHYZ-002 | 510*580*1100 | 1 | 850 | 850 | 药学实验中心 | 赵文彬 | 32小区89栋医药学科综合实验楼430 | 2018-12-18
18015274 | 会议椅 | KTHYZ-002 | 510*580*1100 | 1 | 850 | 850 | 药学实验中心 | 赵文彬 | 32小区89栋医药学科综合实验楼430 | 2018-12-18
18015259 | 会议椅 | KTHYZ-002 | 510*580*1100 | 1 | 850 | 850 | 药学实验中心 | 赵文彬 | 32小区89栋医药学科综合实验楼430 | 2018-12-18
18015289 | 会议椅 | KTHYZ-002 | 510*580*1100 | 1 | 850 | 850 | 药学实验中心 | 赵文彬 | 32小区89栋医药学科综合实验楼430 | 2018-12-18
18015327 | 会议椅 | KTHYZ-002 | 510*580*1100 | 1 | 850 | 850 | 药学实验中心 | 赵文彬 | 32小区89栋医药学科综合实验楼430 | 2018-12-18
18015383 | 讨论桌 | KTTLZ-001 | 2200*500*760 | 1 | 5500 | 5500 | 药学实验中心 | 赵文彬 | 32小区89栋医药学科综合实验楼415 | 2018-12-18
18015254 | 会议椅 | KTHYZ-002 | 510*580*1100 | 1 | 850 | 850 | 药学实验中心 | 赵文彬 | 32小区89栋医药学科综合实验楼430 | 2018-12-18
18015379 | 讨论桌 | KTTLZ-001 | 2200*500*760 | 1 | 5500 | 5500 | 药学实验中心 | 赵文彬 | 32小区89栋医药学科综合实验楼415 | 2018-12-18
18015359 | 会议椅 | KTHYZ-002 | 510*580*1100 | 1 | 850 | 850 | 药学实验中心 | 赵文彬 | 32小区89栋医药学科综合实验楼430 | 2018-12-18
18015238 | 气瓶柜 | KTQPG-002 | 900*450*2000 | 1 | 2300 | 2300 | 药学实验中心 | 赵文彬 | 32小区89栋医药学科综合实验楼405 | 2018-12-18
18015323 | 会议椅 | KTHYZ-002 | 510*580*1100 | 1 | 850 | 850 | 药学实验中心 | 赵文彬 | 32小区89栋医药学科综合实验楼430 | 2018-12-18
18015375 | 讨论桌 | KTTLZ-001 | 2200*500*760 | 1 | 5500 | 5500 | 药学实验中心 | 赵文彬 | 32小区89栋医药学科综合实验楼431 | 2018-12-18
18015369 | 讨论桌 | KTTLZ-001 | 2200*500*760 | 1 | 5500 | 5500 | 药学实验中心 | 赵文彬 | 32小区89栋医药学科综合实验楼431 | 2018-12-18
18015339 | 会议椅 | KTHYZ-002 | 510*580*1100 | 1 | 850 | 850 | 药学实验中心 | 赵文彬 | 32小区89栋医药学科综合实验楼430 | 2018-12-18
18015315 | 会议椅 | KTHYZ-002 | 510*580*1100 | 1 | 850 | 850 | 药学实验中心 | 赵文彬 | 32小区89栋医药学科综合实验楼430 | 2018-12-18
18015263 | 会议椅 | KTHYZ-002 | 510*580*1100 | 1 | 850 | 850 | 药学实验中心 | 赵文彬 | 32小区89栋医药学科综合实验楼430 | 2018-12-18
18015284 | 会议椅 | KTHYZ-002 | 510*580*1100 | 1 | 850 | 850 | 药学实验中心 | 赵文彬 | 32小区89栋医药学科综合实验楼430 | 2018-12-18
18015268 | 会议椅 | KTHYZ-002 | 510*580*1100 | 1 | 850 | 850 | 药学实验中心 | 赵文彬 | 32小区89栋医药学科综合实验楼430 | 2018-12-18
18015326 | 会议椅 | KTHYZ-002 | 510*580*1100 | 1 | 850 | 850 | 药学实验中心 | 赵文彬 | 32小区89栋医药学科综合实验楼430 | 2018-12-18
18015373 | 讨论桌 | KTTLZ-001 | 2200*500*760 | 1 | 5500 | 5500 | 药学实验中心 | 赵文彬 | 32小区89栋医药学科综合实验楼431 | 2018-12-18
18015385 | 讨论桌 | KTTLZ-001 | 2200*500*760 | 1 | 5500 | 5500 | 药学实验中心 | 赵文彬 | 32小区89栋医药学科综合实验楼415 | 2018-12-18
18015247 | 会议椅 | KTHYZ-002 | 510*580*1100 | 1 | 850 | 850 | 药学实验中心 | 赵文彬 | 32小区89栋医药学科综合实验楼430 | 2018-12-18
18015358 | 会议椅 | KTHYZ-002 | 510*580*1100 | 1 | 850 | 850 | 药学实验中心 | 赵文彬 | 32小区89栋医药学科综合实验楼430 | 2018-12-18
18015256 | 会议椅 | KTHYZ-002 | 510*580*1100 | 1 | 850 | 850 | 药学实验中心 | 赵文彬 | 32小区89栋医药学科综合实验楼430 | 2018-12-18
18015390 | 承重货架 | KTHJ-003 | 1500*600*2000 | 1 | 3100 | 3100 | 药学实验中心 | 赵文彬 | 32小区89栋医药学科综合实验楼422 | 2018-12-18
18015281 | 会议椅 | KTHYZ-002 | 510*580*1100 | 1 | 850 | 850 | 药学实验中心 | 赵文彬 | 32小区89栋医药学科综合实验楼430 | 2018-12-18
18015287 | 会议椅 | KTHYZ-002 | 510*580*1100 | 1 | 850 | 850 | 药学实验中心 | 赵文彬 | 32小区89栋医药学科综合实验楼430 | 2018-12-18
18015264 | 会议椅 | KTHYZ-002 | 510*580*1100 | 1 | 850 | 850 | 药学实验中心 | 赵文彬 | 32小区89栋医药学科综合实验楼430 | 2018-12-18
18015279 | 会议椅 | KTHYZ-002 | 510*580*1100 | 1 | 850 | 850 | 药学实验中心 | 赵文彬 | 32小区89栋医药学科综合实验楼430 | 2018-12-18
18015270 | 会议椅 | KTHYZ-002 | 510*580*1100 | 1 | 850 | 850 | 药学实验中心 | 赵文彬 | 32小区89栋医药学科综合实验楼430 | 2018-12-18
18015381 | 讨论桌 | KTTLZ-001 | 2200*500*760 | 1 | 5500 | 5500 | 药学实验中心 | 赵文彬 | 32小区89栋医药学科综合实验楼415 | 2018-12-18
18015301 | 会议椅 | KTHYZ-002 | 510*580*1100 | 1 | 850 | 850 | 药学实验中心 | 赵文彬 | 32小区89栋医药学科综合实验楼430 | 2018-12-18
18015382 | 讨论桌 | KTTLZ-001 | 2200*500*760 | 1 | 5500 | 5500 | 药学实验中心 | 赵文彬 | 32小区89栋医药学科综合实验楼415 | 2018-12-18
18015349 | 会议椅 | KTHYZ-002 | 510*580*1100 | 1 | 850 | 850 | 药学实验中心 | 赵文彬 | 32小区89栋医药学科综合实验楼430 | 2018-12-18
18015309 | 会议椅 | KTHYZ-002 | 510*580*1100 | 1 | 850 | 850 | 药学实验中心 | 赵文彬 | 32小区89栋医药学科综合实验楼430 | 2018-12-18
18015378 | 讨论桌 | KTTLZ-001 | 2200*500*760 | 1 | 5500 | 5500 | 药学实验中心 | 赵文彬 | 32小区89栋医药学科综合实验楼415 | 2018-12-18
18015243 | 会议椅 | KTHYZ-002 | 510*580*1100 | 1 | 850 | 850 | 药学实验中心 | 赵文彬 | 32小区89栋医药学科综合实验楼430 | 2018-12-18
18015283 | 会议椅 | KTHYZ-002 | 510*580*1100 | 1 | 850 | 850 | 药学实验中心 | 赵文彬 | 32小区89栋医药学科综合实验楼430 | 2018-12-18
18015278 | 会议椅 | KTHYZ-002 | 510*580*1100 | 1 | 850 | 850 | 药学实验中心 | 赵文彬 | 32小区89栋医药学科综合实验楼430 | 2018-12-18
18015305 | 会议椅 | KTHYZ-002 | 510*580*1100 | 1 | 850 | 850 | 药学实验中心 | 赵文彬 | 32小区89栋医药学科综合实验楼430 | 2018-12-18
18015271 | 会议椅 | KTHYZ-002 | 510*580*1100 | 1 | 850 | 850 | 药学实验中心 | 赵文彬 | 32小区89栋医药学科综合实验楼430 | 2018-12-18
18015366 | 讨论桌 | KTTLZ-001 | 2200*500*760 | 1 | 5500 | 5500 | 药学实验中心 | 赵文彬 | 32小区89栋医药学科综合实验楼431 | 2018-12-18
18015261 | 会议椅 | KTHYZ-002 | 510*580*1100 | 1 | 850 | 850 | 药学实验中心 | 赵文彬 | 32小区89栋医药学科综合实验楼430 | 2018-12-18
18015374 | 讨论桌 | KTTLZ-001 | 2200*500*760 | 1 | 5500 | 5500 | 药学实验中心 | 赵文彬 | 32小区89栋医药学科综合实验楼431 | 2018-12-18
18015332 | 会议椅 | KTHYZ-002 | 510*580*1100 | 1 | 850 | 850 | 药学实验中心 | 赵文彬 | 32小区89栋医药学科综合实验楼430 | 2018-12-18
18015316 | 会议椅 | KTHYZ-002 | 510*580*1100 | 1 | 850 | 850 | 药学实验中心 | 赵文彬 | 32小区89栋医药学科综合实验楼430 | 2018-12-18
18015295 | 会议椅 | KTHYZ-002 | 510*580*1100 | 1 | 850 | 850 | 药学实验中心 | 赵文彬 | 32小区89栋医药学科综合实验楼430 | 2018-12-18
18015237 | 气瓶柜 | KTQPG-002 | 900*450*2000 | 1 | 2300 | 2300 | 药学实验中心 | 赵文彬 | 32小区89栋医药学科综合实验楼405 | 2018-12-18
18015282 | 会议椅 | KTHYZ-002 | 510*580*1100 | 1 | 850 | 850 | 药学实验中心 | 赵文彬 | 32小区89栋医药学科综合实验楼430 | 2018-12-18
18015371 | 讨论桌 | KTTLZ-001 | 2200*500*760 | 1 | 5500 | 5500 | 药学实验中心 | 赵文彬 | 32小区89栋医药学科综合实验楼431 | 2018-12-18
18015357 | 会议椅 | KTHYZ-002 | 510*580*1100 | 1 | 850 | 850 | 药学实验中心 | 赵文彬 | 32小区89栋医药学科综合实验楼430 | 2018-12-18
18015294 | 会议椅 | KTHYZ-002 | 510*580*1100 | 1 | 850 | 850 | 药学实验中心 | 赵文彬 | 32小区89栋医药学科综合实验楼430 | 2018-12-18
18015391 | 承重货架 | KTHJ-003 | 1500*600*2000 | 1 | 3100 | 3100 | 药学实验中心 | 赵文彬 | 32小区89栋医药学科综合实验楼422 | 2018-12-18
18015347 | 会议椅 | KTHYZ-002 | 510*580*1100 | 1 | 850 | 850 | 药学实验中心 | 赵文彬 | 32小区89栋医药学科综合实验楼430 | 2018-12-18
18015267 | 会议椅 | KTHYZ-002 | 510*580*1100 | 1 | 850 | 850 | 药学实验中心 | 赵文彬 | 32小区89栋医药学科综合实验楼430 | 2018-12-18
18015345 | 会议椅 | KTHYZ-002 | 510*580*1100 | 1 | 850 | 850 | 药学实验中心 | 赵文彬 | 32小区89栋医药学科综合实验楼430 | 2018-12-18
18015306 | 会议椅 | KTHYZ-002 | 510*580*1100 | 1 | 850 | 850 | 药学实验中心 | 赵文彬 | 32小区89栋医药学科综合实验楼430 | 2018-12-18
18015300 | 会议椅 | KTHYZ-002 | 510*580*1100 | 1 | 850 | 850 | 药学实验中心 | 赵文彬 | 32小区89栋医药学科综合实验楼430 | 2018-12-18
18015246 | 会议椅 | KTHYZ-002 | 510*580*1100 | 1 | 850 | 850 | 药学实验中心 | 赵文彬 | 32小区89栋医药学科综合实验楼430 | 2018-12-18
18015241 | 气瓶柜 | KTQPG-002 | 900*450*2000 | 1 | 2300 | 2300 | 药学实验中心 | 赵文彬 | 32小区89栋医药学科综合实验楼405 | 2018-12-18
18015363 | 讨论桌 | KTTLZ-001 | 2200*500*760 | 1 | 5500 | 5500 | 药学实验中心 | 赵文彬 | 32小区89栋医药学科综合实验楼431 | 2018-12-18
18015288 | 会议椅 | KTHYZ-002 | 510*580*1100 | 1 | 850 | 850 | 药学实验中心 | 赵文彬 | 32小区89栋医药学科综合实验楼430 | 2018-12-18
18015354 | 会议椅 | KTHYZ-002 | 510*580*1100 | 1 | 850 | 850 | 药学实验中心 | 赵文彬 | 32小区89栋医药学科综合实验楼430 | 2018-12-18
18015356 | 会议椅 | KTHYZ-002 | 510*580*1100 | 1 | 850 | 850 | 药学实验中心 | 赵文彬 | 32小区89栋医药学科综合实验楼430 | 2018-12-18
18015337 | 会议椅 | KTHYZ-002 | 510*580*1100 | 1 | 850 | 850 | 药学实验中心 | 赵文彬 | 32小区89栋医药学科综合实验楼430 | 2018-12-18
18015338 | 会议椅 | KTHYZ-002 | 510*580*1100 | 1 | 850 | 850 | 药学实验中心 | 赵文彬 | 32小区89栋医药学科综合实验楼430 | 2018-12-18
18015277 | 会议椅 | KTHYZ-002 | 510*580*1100 | 1 | 850 | 850 | 药学实验中心 | 赵文彬 | 32小区89栋医药学科综合实验楼430 | 2018-12-18
18015292 | 会议椅 | KTHYZ-002 | 510*580*1100 | 1 | 850 | 850 | 药学实验中心 | 赵文彬 | 32小区89栋医药学科综合实验楼430 | 2018-12-18
18015376 | 讨论桌 | KTTLZ-001 | 2200*500*760 | 1 | 5500 | 5500 | 药学实验中心 | 赵文彬 | 32小区89栋医药学科综合实验楼431 | 2018-12-18
18015240 | 气瓶柜 | KTQPG-002 | 900*450*2000 | 1 | 2300 | 2300 | 药学实验中心 | 赵文彬 | 32小区89栋医药学科综合实验楼405 | 2018-12-18
18015239 | 气瓶柜 | KTQPG-002 | 900*450*2000 | 1 | 2300 | 2300 | 药学实验中心 | 赵文彬 | 32小区89栋医药学科综合实验楼405 | 2018-12-18
18015319 | 会议椅 | KTHYZ-002 | 510*580*1100 | 1 | 850 | 850 | 药学实验中心 | 赵文彬 | 32小区89栋医药学科综合实验楼430 | 2018-12-18
18015312 | 会议椅 | KTHYZ-002 | 510*580*1100 | 1 | 850 | 850 | 药学实验中心 | 赵文彬 | 32小区89栋医药学科综合实验楼430 | 2018-12-18
18015249 | 会议椅 | KTHYZ-002 | 510*580*1100 | 1 | 850 | 850 | 药学实验中心 | 赵文彬 | 32小区89栋医药学科综合实验楼430 | 2018-12-18
18015331 | 会议椅 | KTHYZ-002 | 510*580*1100 | 1 | 850 | 850 | 药学实验中心 | 赵文彬 | 32小区89栋医药学科综合实验楼430 | 2018-12-18
18015352 | 会议椅 | KTHYZ-002 | 510*580*1100 | 1 | 850 | 850 | 药学实验中心 | 赵文彬 | 32小区89栋医药学科综合实验楼430 | 2018-12-18
18015355 | 会议椅 | KTHYZ-002 | 510*580*1100 | 1 | 850 | 850 | 药学实验中心 | 赵文彬 | 32小区89栋医药学科综合实验楼430 | 2018-12-18
18015333 | 会议椅 | KTHYZ-002 | 510*580*1100 | 1 | 850 | 850 | 药学实验中心 | 赵文彬 | 32小区89栋医药学科综合实验楼430 | 2018-12-18
18015285 | 会议椅 | KTHYZ-002 | 510*580*1100 | 1 | 850 | 850 | 药学实验中心 | 赵文彬 | 32小区89栋医药学科综合实验楼430 | 2018-12-18
18015258 | 会议椅 | KTHYZ-002 | 510*580*1100 | 1 | 850 | 850 | 药学实验中心 | 赵文彬 | 32小区89栋医药学科综合实验楼430 | 2018-12-18
18015372 | 讨论桌 | KTTLZ-001 | 2200*500*760 | 1 | 5500 | 5500 | 药学实验中心 | 赵文彬 | 32小区89栋医药学科综合实验楼431 | 2018-12-18
18015307 | 会议椅 | KTHYZ-002 | 510*580*1100 | 1 | 850 | 850 | 药学实验中心 | 赵文彬 | 32小区89栋医药学科综合实验楼430 | 2018-12-18
18015276 | 会议椅 | KTHYZ-002 | 510*580*1100 | 1 | 850 | 850 | 药学实验中心 | 赵文彬 | 32小区89栋医药学科综合实验楼430 | 2018-12-18
18015368 | 讨论桌 | KTTLZ-001 | 2200*500*760 | 1 | 5500 | 5500 | 药学实验中心 | 赵文彬 | 32小区89栋医药学科综合实验楼431 | 2018-12-18
18015253 | 会议椅 | KTHYZ-002 | 510*580*1100 | 1 | 850 | 850 | 药学实验中心 | 赵文彬 | 32小区89栋医药学科综合实验楼430 | 2018-12-18
18015341 | 会议椅 | KTHYZ-002 | 510*580*1100 | 1 | 850 | 850 | 药学实验中心 | 赵文彬 | 32小区89栋医药学科综合实验楼430 | 2018-12-18
18015310 | 会议椅 | KTHYZ-002 | 510*580*1100 | 1 | 850 | 850 | 药学实验中心 | 赵文彬 | 32小区89栋医药学科综合实验楼430 | 2018-12-18
18015340 | 会议椅 | KTHYZ-002 | 510*580*1100 | 1 | 850 | 850 | 药学实验中心 | 赵文彬 | 32小区89栋医药学科综合实验楼430 | 2018-12-18
18015324 | 会议椅 | KTHYZ-002 | 510*580*1100 | 1 | 850 | 850 | 药学实验中心 | 赵文彬 | 32小区89栋医药学科综合实验楼430 | 2018-12-18
18015343 | 会议椅 | KTHYZ-002 | 510*580*1100 | 1 | 850 | 850 | 药学实验中心 | 赵文彬 | 32小区89栋医药学科综合实验楼430 | 2018-12-18
18015272 | 会议椅 | KTHYZ-002 | 510*580*1100 | 1 | 850 | 850 | 药学实验中心 | 赵文彬 | 32小区89栋医药学科综合实验楼430 | 2018-12-18
18015361 | 会议椅 | KTHYZ-002 | 510*580*1100 | 1 | 850 | 850 | 药学实验中心 | 赵文彬 | 32小区89栋医药学科综合实验楼430 | 2018-12-18
18015317 | 会议椅 | KTHYZ-002 | 510*580*1100 | 1 | 850 | 850 | 药学实验中心 | 赵文彬 | 32小区89栋医药学科综合实验楼430 | 2018-12-18
18015377 | 讨论桌 | KTTLZ-001 | 2200*500*760 | 1 | 5500 | 5500 | 药学实验中心 | 赵文彬 | 32小区89栋医药学科综合实验楼415 | 2018-12-18
18015336 | 会议椅 | KTHYZ-002 | 510*580*1100 | 1 | 850 | 850 | 药学实验中心 | 赵文彬 | 32小区89栋医药学科综合实验楼430 | 2018-12-18
18015298 | 会议椅 | KTHYZ-002 | 510*580*1100 | 1 | 850 | 850 | 药学实验中心 | 赵文彬 | 32小区89栋医药学科综合实验楼430 | 2018-12-18
18015244 | 会议椅 | KTHYZ-002 | 510*580*1100 | 1 | 850 | 850 | 药学实验中心 | 赵文彬 | 32小区89栋医药学科综合实验楼430 | 2018-12-18
18015370 | 讨论桌 | KTTLZ-001 | 2200*500*760 | 1 | 5500 | 5500 | 药学实验中心 | 赵文彬 | 32小区89栋医药学科综合实验楼431 | 2018-12-18
18015290 | 会议椅 | KTHYZ-002 | 510*580*1100 | 1 | 850 | 850 | 药学实验中心 | 赵文彬 | 32小区89栋医药学科综合实验楼430 | 2018-12-18
18015314 | 会议椅 | KTHYZ-002 | 510*580*1100 | 1 | 850 | 850 | 药学实验中心 | 赵文彬 | 32小区89栋医药学科综合实验楼430 | 2018-12-18
18015318 | 会议椅 | KTHYZ-002 | 510*580*1100 | 1 | 850 | 850 | 药学实验中心 | 赵文彬 | 32小区89栋医药学科综合实验楼430 | 2018-12-18
18015362 | 讨论桌 | KTTLZ-001 | 2200*500*760 | 1 | 5500 | 5500 | 药学实验中心 | 赵文彬 | 32小区89栋医药学科综合实验楼431 | 2018-12-18
18015380 | 讨论桌 | KTTLZ-001 | 2200*500*760 | 1 | 5500 | 5500 | 药学实验中心 | 赵文彬 | 32小区89栋医药学科综合实验楼415 | 2018-12-18
18015322 | 会议椅 | KTHYZ-002 | 510*580*1100 | 1 | 850 | 850 | 药学实验中心 | 赵文彬 | 32小区89栋医药学科综合实验楼430 | 2018-12-18
18015367 | 讨论桌 | KTTLZ-001 | 2200*500*760 | 1 | 5500 | 5500 | 药学实验中心 | 赵文彬 | 32小区89栋医药学科综合实验楼431 | 2018-12-18
18015321 | 会议椅 | KTHYZ-002 | 510*580*1100 | 1 | 850 | 850 | 药学实验中心 | 赵文彬 | 32小区89栋医药学科综合实验楼430 | 2018-12-18
18015252 | 会议椅 | KTHYZ-002 | 510*580*1100 | 1 | 850 | 850 | 药学实验中心 | 赵文彬 | 32小区89栋医药学科综合实验楼430 | 2018-12-18
18015311 | 会议椅 | KTHYZ-002 | 510*580*1100 | 1 | 850 | 850 | 药学实验中心 | 赵文彬 | 32小区89栋医药学科综合实验楼430 | 2018-12-18
18015329 | 会议椅 | KTHYZ-002 | 510*580*1100 | 1 | 850 | 850 | 药学实验中心 | 赵文彬 | 32小区89栋医药学科综合实验楼430 | 2018-12-18
18015365 | 讨论桌 | KTTLZ-001 | 2200*500*760 | 1 | 5500 | 5500 | 药学实验中心 | 赵文彬 | 32小区89栋医药学科综合实验楼431 | 2018-12-18
18015320 | 会议椅 | KTHYZ-002 | 510*580*1100 | 1 | 850 | 850 | 药学实验中心 | 赵文彬 | 32小区89栋医药学科综合实验楼430 | 2018-12-18
18015297 | 会议椅 | KTHYZ-002 | 510*580*1100 | 1 | 850 | 850 | 药学实验中心 | 赵文彬 | 32小区89栋医药学科综合实验楼430 | 2018-12-18
18015350 | 会议椅 | KTHYZ-002 | 510*580*1100 | 1 | 850 | 850 | 药学实验中心 | 赵文彬 | 32小区89栋医药学科综合实验楼430 | 2018-12-18
18015303 | 会议椅 | KTHYZ-002 | 510*580*1100 | 1 | 850 | 850 | 药学实验中心 | 赵文彬 | 32小区89栋医药学科综合实验楼430 | 2018-12-18
18015353 | 会议椅 | KTHYZ-002 | 510*580*1100 | 1 | 850 | 850 | 药学实验中心 | 赵文彬 | 32小区89栋医药学科综合实验楼430 | 2018-12-18
18015265 | 会议椅 | KTHYZ-002 | 510*580*1100 | 1 | 850 | 850 | 药学实验中心 | 赵文彬 | 32小区89栋医药学科综合实验楼430 | 2018-12-18
18015251 | 会议椅 | KTHYZ-002 | 510*580*1100 | 1 | 850 | 850 | 药学实验中心 | 赵文彬 | 32小区89栋医药学科综合实验楼430 | 2018-12-18
18015257 | 会议椅 | KTHYZ-002 | 510*580*1100 | 1 | 850 | 850 | 药学实验中心 | 赵文彬 | 32小区89栋医药学科综合实验楼430 | 2018-12-18
18015348 | 会议椅 | KTHYZ-002 | 510*580*1100 | 1 | 850 | 850 | 药学实验中心 | 赵文彬 | 32小区89栋医药学科综合实验楼430 | 2018-12-18
18015273 | 会议椅 | KTHYZ-002 | 510*580*1100 | 1 | 850 | 850 | 药学实验中心 | 赵文彬 | 32小区89栋医药学科综合实验楼430 | 2018-12-18
18015344 | 会议椅 | KTHYZ-002 | 510*580*1100 | 1 | 850 | 850 | 药学实验中心 | 赵文彬 | 32小区89栋医药学科综合实验楼430 | 2018-12-18
18015346 | 会议椅 | KTHYZ-002 | 510*580*1100 | 1 | 850 | 850 | 药学实验中心 | 赵文彬 | 32小区89栋医药学科综合实验楼430 | 2018-12-18
18015389 | 承重货架 | KTHJ-003 | 1500*600*2000 | 1 | 3100 | 3100 | 药学实验中心 | 赵文彬 | 32小区89栋医药学科综合实验楼422 | 2018-12-18
18015351 | 会议椅 | KTHYZ-002 | 510*580*1100 | 1 | 850 | 850 | 药学实验中心 | 赵文彬 | 32小区89栋医药学科综合实验楼430 | 2018-12-18
18015364 | 讨论桌 | KTTLZ-001 | 2200*500*760 | 1 | 5500 | 5500 | 药学实验中心 | 赵文彬 | 32小区89栋医药学科综合实验楼431 | 2018-12-18
18015308 | 会议椅 | KTHYZ-002 | 510*580*1100 | 1 | 850 | 850 | 药学实验中心 | 赵文彬 | 32小区89栋医药学科综合实验楼430 | 2018-12-18
18015394 | 承重货架 | KTHJ-003 | 1500*600*2000 | 1 | 3100 | 3100 | 药学实验中心 | 赵文彬 | 32小区89栋医药学科综合实验楼422 | 2018-12-18
18015325 | 会议椅 | KTHYZ-002 | 510*580*1100 | 1 | 850 | 850 | 药学实验中心 | 赵文彬 | 32小区89栋医药学科综合实验楼430 | 2018-12-18
18015388 | 讨论桌 | KTTLZ-001 | 2200*500*760 | 1 | 5500 | 5500 | 药学实验中心 | 赵文彬 | 32小区89栋医药学科综合实验楼415 | 2018-12-18
18015360 | 会议椅 | KTHYZ-002 | 510*580*1100 | 1 | 850 | 850 | 药学实验中心 | 赵文彬 | 32小区89栋医药学科综合实验楼430 | 2018-12-18
18015275 | 会议椅 | KTHYZ-002 | 510*580*1100 | 1 | 850 | 850 | 药学实验中心 | 赵文彬 | 32小区89栋医药学科综合实验楼430 | 2018-12-18
18015242 | 会议椅 | KTHYZ-002 | 510*580*1100 | 1 | 850 | 850 | 药学实验中心 | 赵文彬 | 32小区89栋医药学科综合实验楼430 | 2018-12-18
18015393 | 承重货架 | KTHJ-003 | 1500*600*2000 | 1 | 3100 | 3100 | 药学实验中心 | 赵文彬 | 32小区89栋医药学科综合实验楼422 | 2018-12-18
18015296 | 会议椅 | KTHYZ-002 | 510*580*1100 | 1 | 850 | 850 | 药学实验中心 | 赵文彬 | 32小区89栋医药学科综合实验楼430 | 2018-12-18
18015291 | 会议椅 | KTHYZ-002 | 510*580*1100 | 1 | 850 | 850 | 药学实验中心 | 赵文彬 | 32小区89栋医药学科综合实验楼430 | 2018-12-18
18015293 | 会议椅 | KTHYZ-002 | 510*580*1100 | 1 | 850 | 850 | 药学实验中心 | 赵文彬 | 32小区89栋医药学科综合实验楼430 | 2018-12-18
18015250 | 会议椅 | KTHYZ-002 | 510*580*1100 | 1 | 850 | 850 | 药学实验中心 | 赵文彬 | 32小区89栋医药学科综合实验楼430 | 2018-12-18
18015335 | 会议椅 | KTHYZ-002 | 510*580*1100 | 1 | 850 | 850 | 药学实验中心 | 赵文彬 | 32小区89栋医药学科综合实验楼430 | 2018-12-18
18015248 | 会议椅 | KTHYZ-002 | 510*580*1100 | 1 | 850 | 850 | 药学实验中心 | 赵文彬 | 32小区89栋医药学科综合实验楼430 | 2018-12-18
18015280 | 会议椅 | KTHYZ-002 | 510*580*1100 | 1 | 850 | 850 | 药学实验中心 | 赵文彬 | 32小区89栋医药学科综合实验楼430 | 2018-12-18
18015269 | 会议椅 | KTHYZ-002 | 510*580*1100 | 1 | 850 | 850 | 药学实验中心 | 赵文彬 | 32小区89栋医药学科综合实验楼430 | 2018-12-18
18015302 | 会议椅 | KTHYZ-002 | 510*580*1100 | 1 | 850 | 850 | 药学实验中心 | 赵文彬 | 32小区89栋医药学科综合实验楼430 | 2018-12-18
18015342 | 会议椅 | KTHYZ-002 | 510*580*1100 | 1 | 850 | 850 | 药学实验中心 | 赵文彬 | 32小区89栋医药学科综合实验楼430 | 2018-12-18
18015262 | 会议椅 | KTHYZ-002 | 510*580*1100 | 1 | 850 | 850 | 药学实验中心 | 赵文彬 | 32小区89栋医药学科综合实验楼430 | 2018-12-18
18015330 | 会议椅 | KTHYZ-002 | 510*580*1100 | 1 | 850 | 850 | 药学实验中心 | 赵文彬 | 32小区89栋医药学科综合实验楼430 | 2018-12-18
18015266 | 会议椅 | KTHYZ-002 | 510*580*1100 | 1 | 850 | 850 | 药学实验中心 | 赵文彬 | 32小区89栋医药学科综合实验楼430 | 2018-12-18
18015386 | 讨论桌 | KTTLZ-001 | 2200*500*760 | 1 | 5500 | 5500 | 药学实验中心 | 赵文彬 | 32小区89栋医药学科综合实验楼415 | 2018-12-18
18015286 | 会议椅 | KTHYZ-002 | 510*580*1100 | 1 | 850 | 850 | 药学实验中心 | 赵文彬 | 32小区89栋医药学科综合实验楼430 | 2018-12-18
18015255 | 会议椅 | KTHYZ-002 | 510*580*1100 | 1 | 850 | 850 | 药学实验中心 | 赵文彬 | 32小区89栋医药学科综合实验楼430 | 2018-12-18
18015384 | 讨论桌 | KTTLZ-001 | 2200*500*760 | 1 | 5500 | 5500 | 药学实验中心 | 赵文彬 | 32小区89栋医药学科综合实验楼415 | 2018-12-18
18015299 | 会议椅 | KTHYZ-002 | 510*580*1100 | 1 | 850 | 850 | 药学实验中心 | 赵文彬 | 32小区89栋医药学科综合实验楼430 | 2018-12-18
18015245 | 会议椅 | KTHYZ-002 | 510*580*1100 | 1 | 850 | 850 | 药学实验中心 | 赵文彬 | 32小区89栋医药学科综合实验楼430 | 2018-12-18
18015178 | 智能型通风橱 | KTTFG-001 | 1500*800*2350 | 1 | 12500 | 12500 | 药学实验中心 | 赵文彬 | 32小区89栋医药学科综合实验楼425B | 2018-12-18
18015186 | 智能型通风罩 | KTTFZ-004 | 1600*1500*1500 | 1 | 9850 | 9850 | 药学实验中心 | 赵文彬 | 32小区89栋医药学科综合实验楼407 | 2018-12-18
18015129 | 吊柜（238.5米） | KTDG-007 | 4500*300*600 | 1 | 3375 | 3375 | 药学实验中心 | 赵文彬 | 32小区89栋医药学科综合实验楼424-A | 2018-12-18
18015185 | 智能型通风罩 | KTTFZ-004 | 1600*1500*1500 | 1 | 9850 | 9850 | 药学实验中心 | 赵文彬 | 32小区89栋医药学科综合实验楼406 | 2018-12-18
18015111 | 吊柜（238.5米） | KTDG-007 | 4500*300*600 | 1 | 3375 | 3375 | 药学实验中心 | 赵文彬 | 32小区89栋医药学科综合实验楼401 | 2018-12-18
18015137 | 吊柜（238.5米） | KTDG-007 | 4500*300*600 | 1 | 3375 | 3375 | 药学实验中心 | 赵文彬 | 32小区89栋医药学科综合实验楼401 | 2018-12-18
18015098 | 实验边台（122.36米） | KTBT-012 | 6440*750*850 | 1 | 14168 | 14168 | 药学实验中心 | 赵文彬 | 32小区89栋医药学科综合实验楼407 | 2018-12-18
18015163 | 智能型通风橱 | KTTFG-001 | 1500*800*2350 | 1 | 12500 | 12500 | 药学实验中心 | 赵文彬 | 32小区89栋医药学科综合实验楼402 | 2018-12-18
18015115 | 吊柜（238.5米） | KTDG-007 | 4500*300*600 | 1 | 3375 | 3375 | 药学实验中心 | 赵文彬 | 32小区89栋医药学科综合实验楼403-A | 2018-12-18
18015145 | 吊柜（238.5米） | KTDG-007 | 4500*300*600 | 1 | 3375 | 3375 | 药学实验中心 | 赵文彬 | 32小区89栋医药学科综合实验楼406 | 2018-12-18
18015106 | 实验边台（122.36米） | KTBT-012 | 6440*750*850 | 1 | 14168 | 14168 | 药学实验中心 | 赵文彬 | 32小区89栋医药学科综合实验楼425A | 2018-12-18
18015124 | 吊柜（238.5米） | KTDG-007 | 4500*300*600 | 1 | 3375 | 3375 | 药学实验中心 | 赵文彬 | 32小区89栋医药学科综合实验楼423-B | 2018-12-18
18015142 | 吊柜（238.5米） | KTDG-007 | 4500*300*600 | 1 | 3375 | 3375 | 药学实验中心 | 赵文彬 | 32小区89栋医药学科综合实验楼403-A | 2018-12-18
18015104 | 实验边台（122.36米） | KTBT-012 | 6440*750*850 | 1 | 14168 | 14168 | 药学实验中心 | 赵文彬 | 32小区89栋医药学科综合实验楼424A | 2018-12-18
18015198 | 智能型通风罩 | KTTFZ-004 | 1600*1500*1500 | 1 | 9850 | 9850 | 药学实验中心 | 赵文彬 | 32小区89栋医药学科综合实验楼424B | 2018-12-18
18015174 | 智能型通风橱 | KTTFG-001 | 1500*800*2350 | 1 | 12500 | 12500 | 药学实验中心 | 赵文彬 | 32小区89栋医药学科综合实验楼423B | 2018-12-18
18015103 | 实验边台（122.36米） | KTBT-012 | 6440*750*850 | 1 | 14168 | 14168 | 药学实验中心 | 赵文彬 | 32小区89栋医药学科综合实验楼423A | 2018-12-18
18015171 | 智能型通风橱 | KTTFG-001 | 1500*800*2350 | 1 | 12500 | 12500 | 药学实验中心 | 赵文彬 | 32小区89栋医药学科综合实验楼408B | 2018-12-18
18015200 | 药品柜 | KTYPG-009 | 900*450*1800 | 1 | 2100 | 2100 | 药学实验中心 | 赵文彬 | 32小区89栋医药学科综合实验楼422 | 2018-12-18
18015139 | 吊柜（238.5米） | KTDG-007 | 4500*300*600 | 1 | 3375 | 3375 | 药学实验中心 | 赵文彬 | 32小区89栋医药学科综合实验楼402 | 2018-12-18
18015149 | 吊柜（238.5米） | KTDG-007 | 4500*300*600 | 1 | 3375 | 3375 | 药学实验中心 | 赵文彬 | 32小区89栋医药学科综合实验楼408-A | 2018-12-18
18015105 | 实验边台（122.36米） | KTBT-012 | 6440*750*850 | 1 | 14168 | 14168 | 药学实验中心 | 赵文彬 | 32小区89栋医药学科综合实验楼424A | 2018-12-18
18015177 | 智能型通风橱 | KTTFG-001 | 1500*800*2350 | 1 | 12500 | 12500 | 药学实验中心 | 赵文彬 | 32小区89栋医药学科综合实验楼425B | 2018-12-18
18015144 | 吊柜（238.5米） | KTDG-007 | 4500*300*600 | 1 | 3375 | 3375 | 药学实验中心 | 赵文彬 | 32小区89栋医药学科综合实验楼406 | 2018-12-18
18015118 | 吊柜（238.5米） | KTDG-007 | 4500*300*600 | 1 | 3375 | 3375 | 药学实验中心 | 赵文彬 | 32小区89栋医药学科综合实验楼406 | 2018-12-18
18015114 | 吊柜（238.5米） | KTDG-007 | 4500*300*600 | 1 | 3375 | 3375 | 药学实验中心 | 赵文彬 | 32小区89栋医药学科综合实验楼403-A | 2018-12-18
18015194 | 智能型通风罩 | KTTFZ-004 | 1600*1500*1500 | 1 | 9850 | 9850 | 药学实验中心 | 赵文彬 | 32小区89栋医药学科综合实验楼424B | 2018-12-18
18015147 | 吊柜（238.5米） | KTDG-007 | 4500*300*600 | 1 | 3375 | 3375 | 药学实验中心 | 赵文彬 | 32小区89栋医药学科综合实验楼407 | 2018-12-18
18015110 | 吊柜（238.5米） | KTDG-007 | 4500*300*600 | 1 | 3375 | 3375 | 药学实验中心 | 赵文彬 | 32小区89栋医药学科综合实验楼401 | 2018-12-18
18015165 | 智能型通风橱 | KTTFG-001 | 1500*800*2350 | 1 | 12500 | 12500 | 药学实验中心 | 赵文彬 | 32小区89栋医药学科综合实验楼402 | 2018-12-18
18015196 | 智能型通风罩 | KTTFZ-004 | 1600*1500*1500 | 1 | 9850 | 9850 | 药学实验中心 | 赵文彬 | 32小区89栋医药学科综合实验楼424B | 2018-12-18
18015143 | 吊柜（238.5米） | KTDG-007 | 4500*300*600 | 1 | 3375 | 3375 | 药学实验中心 | 赵文彬 | 32小区89栋医药学科综合实验楼405 | 2018-12-18
18015121 | 吊柜（238.5米） | KTDG-007 | 4500*300*600 | 1 | 3375 | 3375 | 药学实验中心 | 赵文彬 | 32小区89栋医药学科综合实验楼408-A | 2018-12-18
18015152 | 吊柜（238.5米） | KTDG-007 | 4500*300*600 | 1 | 3375 | 3375 | 药学实验中心 | 赵文彬 | 32小区89栋医药学科综合实验楼423-B | 2018-12-18
18015132 | 吊柜（238.5米） | KTDG-007 | 4500*300*600 | 1 | 3375 | 3375 | 药学实验中心 | 赵文彬 | 32小区89栋医药学科综合实验楼425-A | 2018-12-18
18015120 | 吊柜（238.5米） | KTDG-007 | 4500*300*600 | 1 | 3375 | 3375 | 药学实验中心 | 赵文彬 | 32小区89栋医药学科综合实验楼407 | 2018-12-18
18015182 | 智能型通风罩 | KTTFZ-004 | 1600*1500*1500 | 1 | 9850 | 9850 | 药学实验中心 | 赵文彬 | 32小区89栋医药学科综合实验楼406 | 2018-12-18
18015175 | 智能型通风橱 | KTTFG-001 | 1500*800*2350 | 1 | 12500 | 12500 | 药学实验中心 | 赵文彬 | 32小区89栋医药学科综合实验楼423B | 2018-12-18
18015107 | 实验边台（122.36米） | KTBT-012 | 6440*750*850 | 1 | 14168 | 14168 | 药学实验中心 | 赵文彬 | 32小区89栋医药学科综合实验楼425A | 2018-12-18
18015195 | 智能型通风罩 | KTTFZ-004 | 1600*1500*1500 | 1 | 9850 | 9850 | 药学实验中心 | 赵文彬 | 32小区89栋医药学科综合实验楼424B | 2018-12-18
18015169 | 智能型通风橱 | KTTFG-001 | 1500*800*2350 | 1 | 12500 | 12500 | 药学实验中心 | 赵文彬 | 32小区89栋医药学科综合实验楼408B | 2018-12-18
18015176 | 智能型通风橱 | KTTFG-001 | 1500*800*2350 | 1 | 12500 | 12500 | 药学实验中心 | 赵文彬 | 32小区89栋医药学科综合实验楼423B | 2018-12-18
18015108 | 实验边台（122.36米） | KTBT-012 | 6440*750*850 | 1 | 14168 | 14168 | 药学实验中心 | 赵文彬 | 32小区89栋医药学科综合实验楼406 | 2018-12-18
18015161 | 吊柜（238.5米） | KTDG-007 | 4500*300*600 | 1 | 3375 | 3375 | 药学实验中心 | 赵文彬 | 32小区89栋医药学科综合实验楼422 | 2018-12-18
18015166 | 智能型通风橱 | KTTFG-001 | 1500*800*2350 | 1 | 12500 | 12500 | 药学实验中心 | 赵文彬 | 32小区89栋医药学科综合实验楼403B | 2018-12-18
18015138 | 吊柜（238.5米） | KTDG-007 | 4500*300*600 | 1 | 3375 | 3375 | 药学实验中心 | 赵文彬 | 32小区89栋医药学科综合实验楼401 | 2018-12-18
18015150 | 吊柜（238.5米） | KTDG-007 | 4500*300*600 | 1 | 3375 | 3375 | 药学实验中心 | 赵文彬 | 32小区89栋医药学科综合实验楼408 | 2018-12-18
18015126 | 吊柜（238.5米） | KTDG-007 | 4500*300*600 | 1 | 3375 | 3375 | 药学实验中心 | 赵文彬 | 医32小区89栋医药学科综合实验楼423-A | 2018-12-18
18015193 | 智能型通风罩 | KTTFZ-004 | 1600*1500*1500 | 1 | 9850 | 9850 | 药学实验中心 | 赵文彬 | 32小区89栋医药学科综合实验楼424B | 2018-12-18
18015141 | 吊柜（238.5米） | KTDG-007 | 4500*300*600 | 1 | 3375 | 3375 | 药学实验中心 | 赵文彬 | 32小区89栋医药学科综合实验楼403-A | 2018-12-18
18015148 | 吊柜（238.5米） | KTDG-007 | 4500*300*600 | 1 | 3375 | 3375 | 药学实验中心 | 赵文彬 | 32小区89栋医药学科综合实验楼408-A | 2018-12-18
18015122 | 吊柜（238.5米） | KTDG-007 | 4500*300*600 | 1 | 3375 | 3375 | 药学实验中心 | 赵文彬 | 32小区89栋医药学科综合实验楼408-A | 2018-12-18
18015128 | 吊柜（238.5米） | KTDG-007 | 4500*300*600 | 1 | 3375 | 3375 | 药学实验中心 | 赵文彬 | 32小区89栋医药学科综合实验楼424-A | 2018-12-18
18015197 | 智能型通风罩 | KTTFZ-004 | 1600*1500*1500 | 1 | 9850 | 9850 | 药学实验中心 | 赵文彬 | 32小区89栋医药学科综合实验楼424B | 2018-12-18
18015184 | 智能型通风罩 | KTTFZ-004 | 1600*1500*1500 | 1 | 9850 | 9850 | 药学实验中心 | 赵文彬 | 32小区89栋医药学科综合实验楼406 | 2018-12-18
18015127 | 吊柜（238.5米） | KTDG-007 | 4500*300*600 | 1 | 3375 | 3375 | 药学实验中心 | 赵文彬 | 32小区89栋医药学科综合实验楼423-A | 2018-12-18
18015164 | 智能型通风橱 | KTTFG-001 | 1500*800*2350 | 1 | 12500 | 12500 | 药学实验中心 | 赵文彬 | 32小区89栋医药学科综合实验楼402 | 2018-12-18
18015170 | 智能型通风橱 | KTTFG-001 | 1500*800*2350 | 1 | 12500 | 12500 | 药学实验中心 | 赵文彬 | 32小区89栋医药学科综合实验楼408B | 2018-12-18
18015207 | 药品柜 | KTYPG-009 | 900*450*1800 | 1 | 2100 | 2100 | 药学实验中心 | 赵文彬 | 32小区89栋医药学科综合实验楼422 | 2018-12-18
18015208 | 药品柜 | KTYPG-009 | 900*450*1800 | 1 | 2100 | 2100 | 药学实验中心 | 赵文彬 | 32小区89栋医药学科综合实验楼422 | 2018-12-18
18015201 | 药品柜 | KTYPG-009 | 900*450*1800 | 1 | 2100 | 2100 | 药学实验中心 | 赵文彬 | 32小区89栋医药学科综合实验楼422 | 2018-12-18
18015160 | 吊柜（238.5米） | KTDG-007 | 4500*300*600 | 1 | 3375 | 3375 | 药学实验中心 | 赵文彬 | 32小区89栋医药学科综合实验楼425-B | 2018-12-18
18015154 | 吊柜（238.5米） | KTDG-007 | 4500*300*600 | 1 | 3375 | 3375 | 药学实验中心 | 赵文彬 | 32小区89栋医药学科综合实验楼423-A | 2018-12-18
18015095 | 实验边台（122.36米） | KTBT-012 | 6440*750*850 | 1 | 14168 | 14168 | 药学实验中心 | 赵文彬 | 32小区89栋医药学科综合实验楼403A | 2018-12-18
18015168 | 智能型通风橱 | KTTFG-001 | 1500*800*2350 | 1 | 12500 | 12500 | 药学实验中心 | 赵文彬 | 32小区89栋医药学科综合实验楼403B | 2018-12-18
18015190 | 智能型通风罩 | KTTFZ-004 | 1600*1500*1500 | 1 | 9850 | 9850 | 药学实验中心 | 赵文彬 | 32小区89栋医药学科综合实验楼407 | 2018-12-18
18015209 | 药品柜 | KTYPG-009 | 900*450*1800 | 1 | 2100 | 2100 | 药学实验中心 | 赵文彬 | 32小区89栋医药学科综合实验楼422 | 2018-12-18
18015093 | 实验边台（122.36米） | KTBT-012 | 6440*750*850 | 1 | 14168 | 14168 | 药学实验中心 | 赵文彬 | 32小区89栋医药学科综合实验楼402 | 2018-12-18
18015172 | 智能型通风橱 | KTTFG-001 | 1500*800*2350 | 1 | 12500 | 12500 | 药学实验中心 | 赵文彬 | 32小区89栋医药学科综合实验楼408B | 2018-12-18
18015191 | 智能型通风罩 | KTTFZ-004 | 1600*1500*1500 | 1 | 9850 | 9850 | 药学实验中心 | 赵文彬 | 32小区89栋医药学科综合实验楼407 | 2018-12-18
18015206 | 药品柜 | KTYPG-009 | 900*450*1800 | 1 | 2100 | 2100 | 药学实验中心 | 赵文彬 | 32小区89栋医药学科综合实验楼422 | 2018-12-18
18015179 | 智能型通风橱 | KTTFG-001 | 1500*800*2350 | 1 | 12500 | 12500 | 药学实验中心 | 赵文彬 | 32小区89栋医药学科综合实验楼425B | 2018-12-18
18015181 | 智能型通风罩 | KTTFZ-004 | 1600*1500*1500 | 1 | 9850 | 9850 | 药学实验中心 | 赵文彬 | 32小区89栋医药学科综合实验楼406 | 2018-12-18
18015119 | 吊柜（238.5米） | KTDG-007 | 4500*300*600 | 1 | 3375 | 3375 | 药学实验中心 | 赵文彬 | 32小区89栋医药学科综合实验楼407 | 2018-12-18
18015135 | 吊柜（238.5米） | KTDG-007 | 4500*300*600 | 1 | 3375 | 3375 | 药学实验中心 | 赵文彬 | 132小区89栋医药学科综合实验楼422 | 2018-12-18
18015096 | 实验边台（122.36米） | KTBT-012 | 6440*750*850 | 1 | 14168 | 14168 | 药学实验中心 | 赵文彬 | 32小区89栋医药学科综合实验楼405 | 2018-12-18
18015113 | 吊柜（238.5米） | KTDG-007 | 4500*300*600 | 1 | 3375 | 3375 | 药学实验中心 | 赵文彬 | 32小区89栋医药学科综合实验楼403 | 2018-12-18
18015100 | 实验边台（122.36米） | KTBT-012 | 6440*750*850 | 1 | 14168 | 14168 | 药学实验中心 | 赵文彬 | 32小区89栋医药学科综合实验楼408B | 2018-12-18
18015199 | 智能型通风罩 | KTTFZ-004 | 1600*1500*1500 | 1 | 9850 | 9850 | 药学实验中心 | 赵文彬 | 32小区89栋医药学科综合实验楼424B | 2018-12-18
18015091 | 实验边台（122.36米） | KTBT-012 | 6440*750*850 | 1 | 14168 | 14168 | 药学实验中心 | 赵文彬 | 32小区89栋医药学科综合实验楼401 | 2018-12-18
18015188 | 智能型通风罩 | KTTFZ-004 | 1600*1500*1500 | 1 | 9850 | 9850 | 药学实验中心 | 赵文彬 | 32小区89栋医药学科综合实验楼407 | 2018-12-18
18015136 | 吊柜（238.5米） | KTDG-007 | 4500*300*600 | 1 | 3375 | 3375 | 药学实验中心 | 赵文彬 | 32小区89栋医药学科综合实验楼401 | 2018-12-18
18015204 | 药品柜 | KTYPG-009 | 900*450*1800 | 1 | 2100 | 2100 | 药学实验中心 | 赵文彬 | 32小区89栋医药学科综合实验楼422 | 2018-12-18
18015101 | 实验边台（122.36米） | KTBT-012 | 6440*750*850 | 1 | 14168 | 14168 | 药学实验中心 | 赵文彬 | 32小区89栋医药学科综合实验楼408A | 2018-12-18
18015125 | 吊柜（238.5米） | KTDG-007 | 4500*300*600 | 1 | 3375 | 3375 | 药学实验中心 | 赵文彬 | 32小区89栋医药学科综合实验楼423-B | 2018-12-18
18015123 | 吊柜（238.5米） | KTDG-007 | 4500*300*600 | 1 | 3375 | 3375 | 药学实验中心 | 赵文彬 | 32小区89栋医药学科综合实验楼408 | 2018-12-18
18015202 | 药品柜 | KTYPG-009 | 900*450*1800 | 1 | 2100 | 2100 | 药学实验中心 | 赵文彬 | 32小区89栋医药学科综合实验楼422 | 2018-12-18
18015099 | 实验边台（122.36米） | KTBT-012 | 6440*750*850 | 1 | 14168 | 14168 | 药学实验中心 | 赵文彬 | 32小区89栋医药学科综合实验楼408A | 2018-12-18
18015210 | 药品柜 | KTYPG-009 | 900*450*1800 | 1 | 2100 | 2100 | 药学实验中心 | 赵文彬 | 32小区89栋医药学科综合实验楼422 | 2018-12-18
18015159 | 吊柜（238.5米） | KTDG-007 | 4500*300*600 | 1 | 3375 | 3375 | 药学实验中心 | 赵文彬 | 32小区89栋医药学科综合实验楼425-A | 2018-12-18
18015130 | 吊柜（238.5米） | KTDG-007 | 4500*300*600 | 1 | 3375 | 3375 | 药学实验中心 | 赵文彬 | 32小区89栋医药学科综合实验楼424-B | 2018-12-18
18015134 | 吊柜（238.5米） | KTDG-007 | 4500*300*600 | 1 | 3375 | 3375 | 药学实验中心 | 赵文彬 | 32小区89栋医药学科综合实验楼422 | 2018-12-18
18015157 | 吊柜（238.5米） | KTDG-007 | 4500*300*600 | 1 | 3375 | 3375 | 药学实验中心 | 赵文彬 | 32小区89栋医药学科综合实验楼424-B | 2018-12-18
18015180 | 智能型通风罩 | KTTFZ-004 | 1600*1500*1500 | 1 | 9850 | 9850 | 药学实验中心 | 赵文彬 | 32小区89栋医药学科综合实验楼406 | 2018-12-18
18015133 | 吊柜（238.5米） | KTDG-007 | 4500*300*600 | 1 | 3375 | 3375 | 药学实验中心 | 赵文彬 | 32小区89栋医药学科综合实验楼425-B | 2018-12-18
18015146 | 吊柜（238.5米） | KTDG-007 | 4500*300*600 | 1 | 3375 | 3375 | 药学实验中心 | 赵文彬 | 32小区89栋医药学科综合实验楼407 | 2018-12-18
18015117 | 吊柜（238.5米） | KTDG-007 | 4500*300*600 | 1 | 3375 | 3375 | 药学实验中心 | 赵文彬 | 32小区89栋医药学科综合实验楼406 | 2018-12-18
18015205 | 药品柜 | KTYPG-009 | 900*450*1800 | 1 | 2100 | 2100 | 药学实验中心 | 赵文彬 | 32小区89栋医药学科综合实验楼422 | 2018-12-18
18015151 | 吊柜（238.5米） | KTDG-007 | 4500*300*600 | 1 | 3375 | 3375 | 药学实验中心 | 赵文彬 | 32小区89栋医药学科综合实验楼423-B | 2018-12-18
18015162 | 吊柜（238.5米） | KTDG-007 | 4500*300*600 | 1 | 3375 | 3375 | 药学实验中心 | 赵文彬 | 32小区89栋医药学科综合实验楼422 | 2018-12-18
18015173 | 智能型通风橱 | KTTFG-001 | 1500*800*2350 | 1 | 12500 | 12500 | 药学实验中心 | 赵文彬 | 32小区89栋医药学科综合实验楼410B | 2018-12-18
18015102 | 实验边台（122.36米） | KTBT-012 | 6440*750*850 | 1 | 14168 | 14168 | 药学实验中心 | 赵文彬 | 32小区89栋医药学科综合实验楼423A | 2018-12-18
18015167 | 智能型通风橱 | KTTFG-001 | 1500*800*2350 | 1 | 12500 | 12500 | 药学实验中心 | 赵文彬 | 32小区89栋医药学科综合实验楼403B | 2018-12-18
18015203 | 药品柜 | KTYPG-009 | 900*450*1800 | 1 | 2100 | 2100 | 药学实验中心 | 赵文彬 | 32小区89栋医药学科综合实验楼422 | 2018-12-18
18015112 | 吊柜（238.5米） | KTDG-007 | 4500*300*600 | 1 | 3375 | 3375 | 药学实验中心 | 赵文彬 | 32小区89栋医药学科综合实验楼402 | 2018-12-18
18015140 | 吊柜（238.5米） | KTDG-007 | 4500*300*600 | 1 | 3375 | 3375 | 药学实验中心 | 赵文彬 | 32小区89栋医药学科综合实验楼403 | 2018-12-18
18015131 | 吊柜（238.5米） | KTDG-007 | 4500*300*600 | 1 | 3375 | 3375 | 药学实验中心 | 赵文彬 | 32小区89栋医药学科综合实验楼425-A | 2018-12-18
18015158 | 吊柜（238.5米） | KTDG-007 | 4500*300*600 | 1 | 3375 | 3375 | 药学实验中心 | 赵文彬 | 32小区89栋医药学科综合实验楼425-A | 2018-12-18
18015094 | 实验边台（122.36米） | KTBT-012 | 6440*750*850 | 1 | 14168 | 14168 | 药学实验中心 | 赵文彬 | 32小区89栋医药学科综合实验楼403B | 2018-12-18
18015183 | 智能型通风罩 | KTTFZ-004 | 1600*1500*1500 | 1 | 9850 | 9850 | 药学实验中心 | 赵文彬 | 32小区89栋医药学科综合实验楼406 | 2018-12-18
18015153 | 吊柜（238.5米） | KTDG-007 | 4500*300*600 | 1 | 3375 | 3375 | 药学实验中心 | 赵文彬 | 32小区89栋医药学科综合实验楼423-A | 2018-12-18
18015155 | 吊柜（238.5米） | KTDG-007 | 4500*300*600 | 1 | 3375 | 3375 | 药学实验中心 | 赵文彬 | 32小区89栋医药学科综合实验楼424-A | 2018-12-18
18015097 | 实验边台（122.36米） | KTBT-012 | 6440*750*850 | 1 | 14168 | 14168 | 药学实验中心 | 赵文彬 | 32小区89栋医药学科综合实验楼406 | 2018-12-18
18015189 | 智能型通风罩 | KTTFZ-004 | 1600*1500*1500 | 1 | 9850 | 9850 | 药学实验中心 | 赵文彬 | 32小区89栋医药学科综合实验楼407 | 2018-12-18
18015092 | 实验边台（122.36米） | KTBT-012 | 6440*750*850 | 1 | 14168 | 14168 | 药学实验中心 | 赵文彬 | 32小区89栋医药学科综合实验楼401 | 2018-12-18
18015192 | 智能型通风罩 | KTTFZ-004 | 1600*1500*1500 | 1 | 9850 | 9850 | 药学实验中心 | 赵文彬 | 32小区89栋医药学科综合实验楼424B | 2018-12-18
18015187 | 智能型通风罩 | KTTFZ-004 | 1600*1500*1500 | 1 | 9850 | 9850 | 药学实验中心 | 赵文彬 | 32小区89栋医药学科综合实验楼407 | 2018-12-18
18015109 | 实验边台（122.36米） | KTBT-012 | 6440*750*850 | 1 | 14168 | 14168 | 药学实验中心 | 赵文彬 | 32小区89栋医药学科综合实验楼407 | 2018-12-18
18015156 | 吊柜（238.5米） | KTDG-007 | 4500*300*600 | 1 | 3375 | 3375 | 药学实验中心 | 赵文彬 | 32小区89栋医药学科综合实验楼424-A | 2018-12-18
18015116 | 吊柜（238.5米） | KTDG-007 | 4500*300*600 | 1 | 3375 | 3375 | 药学实验中心 | 赵文彬 | 32小区89栋医药学科综合实验楼405 | 2018-12-18
18015086 | 实验边台（143米） | KTBT-021 | 5500*750*850 | 1 | 14300 | 14300 | 药学实验中心 | 赵文彬 | 32小区89栋医药学科综合实验楼424A | 2018-12-18
18015074 | 实验边台（143米） | KTBT-021 | 5500*750*850 | 1 | 14300 | 14300 | 药学实验中心 | 赵文彬 | 32小区89栋医药学科综合实验楼407 | 2018-12-18
18015067 | 实验边台（143米） | KTBT-021 | 5500*750*850 | 1 | 14300 | 14300 | 药学实验中心 | 赵文彬 | 32小区89栋医药学科综合实验楼402 | 2018-12-18
18015075 | 实验边台（143米） | KTBT-021 | 5500*750*850 | 1 | 14300 | 14300 | 药学实验中心 | 赵文彬 | 32小区89栋医药学科综合实验楼407 | 2018-12-18
18015077 | 实验边台（143米） | KTBT-021 | 5500*750*850 | 1 | 14300 | 14300 | 药学实验中心 | 赵文彬 | 32小区89栋医药学科综合实验楼408A | 2018-12-18
18015072 | 实验边台（143米） | KTBT-021 | 5500*750*850 | 1 | 14300 | 14300 | 药学实验中心 | 赵文彬 | 32小区89栋医药学科综合实验楼406 | 2018-12-18
18015089 | 实验边台（143米） | KTBT-021 | 5500*750*850 | 1 | 14300 | 14300 | 药学实验中心 | 赵文彬 | 32小区89栋医药学科综合实验楼422 | 2018-12-18
18015088 | 实验边台（143米） | KTBT-021 | 5500*750*850 | 1 | 14300 | 14300 | 药学实验中心 | 赵文彬 | 32小区89栋医药学科综合实验楼425A | 2018-12-18
18015073 | 实验边台（143米） | KTBT-021 | 5500*750*850 | 1 | 14300 | 14300 | 药学实验中心 | 赵文彬 | 32小区89栋医药学科综合实验楼406 | 2018-12-18
18015076 | 实验边台（143米） | KTBT-021 | 5500*750*850 | 1 | 14300 | 14300 | 药学实验中心 | 赵文彬 | 32小区89栋医药学科综合实验楼408A | 2018-12-18
18015070 | 实验边台（143米） | KTBT-021 | 5500*750*850 | 1 | 14300 | 14300 | 药学实验中心 | 赵文彬 | 32小区89栋医药学科综合实验楼403A | 2018-12-18
18015071 | 实验边台（143米） | KTBT-021 | 5500*750*850 | 1 | 14300 | 14300 | 药学实验中心 | 赵文彬 | 32小区89栋医药学科综合实验楼405 | 2018-12-18
18015087 | 实验边台（143米） | KTBT-021 | 5500*750*850 | 1 | 14300 | 14300 | 药学实验中心 | 赵文彬 | 32小区89栋医药学科综合实验楼425A | 2018-12-18
18015083 | 实验边台（143米） | KTBT-021 | 5500*750*850 | 1 | 14300 | 14300 | 药学实验中心 | 赵文彬 | 32小区89栋医药学科综合实验楼424B | 2018-12-18
18015081 | 实验边台（143米） | KTBT-021 | 5500*750*850 | 1 | 14300 | 14300 | 药学实验中心 | 赵文彬 | 32小区89栋医药学科综合实验楼423A | 2018-12-18
18015090 | 实验边台（143米） | KTBT-021 | 5500*750*850 | 1 | 14300 | 14300 | 药学实验中心 | 赵文彬 | 32小区89栋医药学科综合实验楼422 | 2018-12-18
18015078 | 实验边台（143米） | KTBT-021 | 5500*750*850 | 1 | 14300 | 14300 | 药学实验中心 | 赵文彬 | 32小区89栋医药学科综合实验楼408B | 2018-12-18
18015082 | 实验边台（143米） | KTBT-021 | 5500*750*850 | 1 | 14300 | 14300 | 药学实验中心 | 赵文彬 | 32小区89栋医药学科综合实验楼423A | 2018-12-18
18015079 | 实验边台（143米） | KTBT-021 | 5500*750*850 | 1 | 14300 | 14300 | 药学实验中心 | 赵文彬 | 32小区89栋医药学科综合实验楼423B | 2018-12-18
18015084 | 实验边台（143米） | KTBT-021 | 5500*750*850 | 1 | 14300 | 14300 | 药学实验中心 | 赵文彬 | 32小区89栋医药学科综合实验楼425B | 2018-12-18
18015066 | 实验边台（143米） | KTBT-021 | 5500*750*850 | 1 | 14300 | 14300 | 药学实验中心 | 赵文彬 | 32小区89栋医药学科综合实验楼401 | 2018-12-18
18015065 | 实验边台（143米） | KTBT-021 | 5500*750*850 | 1 | 14300 | 14300 | 药学实验中心 | 赵文彬 | 32小区89栋医药学科综合实验楼401 | 2018-12-18
18015085 | 实验边台（143米） | KTBT-021 | 5500*750*850 | 1 | 14300 | 14300 | 药学实验中心 | 赵文彬 | 32小区89栋医药学科综合实验楼424A | 2018-12-18
18015080 | 实验边台（143米） | KTBT-021 | 5500*750*850 | 1 | 14300 | 14300 | 药学实验中心 | 赵文彬 | 32小区89栋医药学科综合实验楼423B | 2018-12-18
18015069 | 实验边台（143米） | KTBT-021 | 5500*750*850 | 1 | 14300 | 14300 | 药学实验中心 | 赵文彬 | 32小区89栋医药学科综合实验楼403A | 2018-12-18
18015068 | 实验边台（143米） | KTBT-021 | 5500*750*850 | 1 | 14300 | 14300 | 药学实验中心 | 赵文彬 | 32小区89栋医药学科综合实验楼403B | 2018-12-18
18015025 | 实验室中央台（145米） | KTZYT-012 | 5000*1500*850 | 1 | 23000 | 23000 | 药学实验中心 | 赵文彬 | 32小区89栋医药学科综合实验楼408 | 2018-12-18
18015038 | 试剂架配立式线盒插座 | KTSJJ-005（126米） | 4500*400*800 | 1 | 2250 | 2250 | 药学实验中心 | 赵文彬 | 32小区89栋医药学科综合实验楼401 | 2018-12-18
18015061 | 试剂架配立式线盒插座 | KTSJJ-005（126米） | 4500*400*800 | 1 | 2250 | 2250 | 药学实验中心 | 赵文彬 | 32小区89栋医药学科综合实验楼424 | 2018-12-18
18015043 | 试剂架配立式线盒插座 | KTSJJ-005（126米） | 4500*400*800 | 1 | 2250 | 2250 | 药学实验中心 | 赵文彬 | 32小区89栋医药学科综合实验楼403B | 2018-12-18
18015008 | 实验室中央台（145米） | KTZYT-012 | 5000*1500*850 | 1 | 23000 | 23000 | 药学实验中心 | 赵文彬 | 32小区89栋医药学科综合实验楼402 | 2018-12-18
18015022 | 实验室中央台（145米） | KTZYT-012 | 5000*1500*850 | 1 | 23000 | 23000 | 药学实验中心 | 赵文彬 | 32小区89栋医药学科综合实验楼423 | 2018-12-18
18014984 | 万向抽气罩 | TXWXZ-013 | 1500*75*75 | 1 | 1050 | 1050 | 药学实验中心 | 赵文彬 | 32小区89栋医药学科综合实验楼405 | 2018-12-18
18014972 | 操作台（65米） | KTSYT-01 | 5000*800*850 | 1 | 11000 | 11000 | 药学实验中心 | 赵文彬 | 32小区89栋医药学科综合实验楼419B | 2018-12-18
18015037 | 试剂架配立式线盒插座 | KTSJJ-005（126米） | 4500*400*800 | 1 | 2250 | 2250 | 药学实验中心 | 赵文彬 | 32小区89栋医药学科综合实验楼401 | 2018-12-18
18015054 | 试剂架配立式线盒插座 | KTSJJ-005（126米） | 4500*400*800 | 1 | 2250 | 2250 | 药学实验中心 | 赵文彬 | 32小区89栋医药学科综合实验楼408 | 2018-12-18
18014975 | 操作台（65米） | KTSYT-01 | 5000*800*850 | 1 | 11000 | 11000 | 药学实验中心 | 赵文彬 | 32小区89栋医药学科综合实验楼420 | 2018-12-18
18014976 | 操作台（65米） | KTSYT-01 | 5000*800*850 | 1 | 11000 | 11000 | 药学实验中心 | 赵文彬 | 32小区89栋医药学科综合实验楼420 | 2018-12-18
18015024 | 实验室中央台（145米） | KTZYT-012 | 5000*1500*850 | 1 | 23000 | 23000 | 药学实验中心 | 赵文彬 | 32小区89栋医药学科综合实验楼423 | 2018-12-18
18015010 | 实验室中央台（145米） | KTZYT-012 | 5000*1500*850 | 1 | 23000 | 23000 | 药学实验中心 | 赵文彬 | 32小区89栋医药学科综合实验楼402 | 2018-12-18
18015051 | 试剂架配立式线盒插座 | KTSJJ-005（126米） | 4500*400*800 | 1 | 2250 | 2250 | 药学实验中心 | 赵文彬 | 32小区89栋医药学科综合实验楼407 | 2018-12-18
18015012 | 实验室中央台（145米） | KTZYT-012 | 5000*1500*850 | 1 | 23000 | 23000 | 药学实验中心 | 赵文彬 | 32小区89栋医药学科综合实验楼403-B | 2018-12-18
18015021 | 实验室中央台（145米） | KTZYT-012 | 5000*1500*850 | 1 | 23000 | 23000 | 药学实验中心 | 赵文彬 | 32小区89栋医药学科综合实验楼407 | 2018-12-18
18014979 | 操作台（65米） | KTSYT-01 | 5000*800*850 | 1 | 11000 | 11000 | 药学实验中心 | 赵文彬 | 32小区89栋医药学科综合实验楼421 | 2018-12-18
18015018 | 实验室中央台（145米） | KTZYT-012 | 5000*1500*850 | 1 | 23000 | 23000 | 药学实验中心 | 赵文彬 | 32小区89栋医药学科综合实验楼406 | 2018-12-18
18015019 | 实验室中央台（145米） | KTZYT-012 | 5000*1500*850 | 1 | 23000 | 23000 | 药学实验中心 | 赵文彬 | 32小区89栋医药学科综合实验楼407 | 2018-12-18
18015039 | 试剂架配立式线盒插座 | KTSJJ-005（126米） | 4500*400*800 | 1 | 2250 | 2250 | 药学实验中心 | 赵文彬 | 32小区89栋医药学科综合实验楼401 | 2018-12-18
18015028 | 实验室中央台（145米） | KTZYT-012 | 5000*1500*850 | 1 | 23000 | 23000 | 药学实验中心 | 赵文彬 | 32小区89栋医药学科综合实验楼424B | 2018-12-18
18015036 | 实验室中央台（7.8米） | KTZYT-013 | 2600*1500*850 | 1 | 11440 | 11440 | 药学实验中心 | 赵文彬 | 32小区89栋医药学科综合实验楼405 | 2018-12-18
18015029 | 实验室中央台（145米） | KTZYT-012 | 5000*1500*850 | 1 | 23000 | 23000 | 药学实验中心 | 赵文彬 | 32小区89栋医药学科综合实验楼424B | 2018-12-18
18014988 | 万向抽气罩 | TXWXZ-013 | 1500*75*75 | 1 | 1050 | 1050 | 药学实验中心 | 赵文彬 | 32小区89栋医药学科综合实验楼405 | 2018-12-18
18014994 | 万向抽气罩 | TXWXZ-013 | 1500*75*75 | 1 | 1050 | 1050 | 药学实验中心 | 赵文彬 | 32小区89栋医药学科综合实验楼419B | 2018-12-18
18014982 | 操作台（65米） | KTSYT-01 | 5000*800*850 | 1 | 11000 | 11000 | 药学实验中心 | 赵文彬 | 32小区89栋医药学科综合实验楼421 | 2018-12-18
18014978 | 操作台（65米） | KTSYT-01 | 5000*800*850 | 1 | 11000 | 11000 | 药学实验中心 | 赵文彬 | 32小区89栋医药学科综合实验楼420 | 2018-12-18
18015047 | 试剂架配立式线盒插座 | KTSJJ-005（126米） | 4500*400*800 | 1 | 2250 | 2250 | 药学实验中心 | 赵文彬 | 32小区89栋医药学科综合实验楼406 | 2018-12-18
18015017 | 实验室中央台（145米） | KTZYT-012 | 5000*1500*850 | 1 | 23000 | 23000 | 药学实验中心 | 赵文彬 | 32小区89栋医药学科综合实验楼406 | 2018-12-18
18015048 | 试剂架配立式线盒插座 | KTSJJ-005（126米） | 4500*400*800 | 1 | 2250 | 2250 | 药学实验中心 | 赵文彬 | 32小区89栋医药学科综合实验楼406 | 2018-12-18
18015041 | 试剂架配立式线盒插座 | KTSJJ-005（126米） | 4500*400*800 | 1 | 2250 | 2250 | 药学实验中心 | 赵文彬 | 32小区89栋医药学科综合实验楼402 | 2018-12-18
18015016 | 实验室中央台（145米） | KTZYT-012 | 5000*1500*850 | 1 | 23000 | 23000 | 药学实验中心 | 赵文彬 | 32小区89栋医药学科综合实验楼406 | 2018-12-18
18015030 | 实验室中央台（145米） | KTZYT-012 | 5000*1500*850 | 1 | 23000 | 23000 | 药学实验中心 | 赵文彬 | 32小区89栋医药学科综合实验楼424B | 2018-12-18
18014983 | 万向抽气罩 | TXWXZ-013 | 1500*75*75 | 1 | 1050 | 1050 | 药学实验中心 | 赵文彬 | 32小区89栋医药学科综合实验楼405 | 2018-12-18
18014986 | 万向抽气罩 | TXWXZ-013 | 1500*75*75 | 1 | 1050 | 1050 | 药学实验中心 | 赵文彬 | 32小区89栋医药学科综合实验楼405 | 2018-12-18
18015052 | 试剂架配立式线盒插座 | KTSJJ-005（126米） | 4500*400*800 | 1 | 2250 | 2250 | 药学实验中心 | 赵文彬 | 32小区89栋医药学科综合实验楼407 | 2018-12-18
18015020 | 实验室中央台（145米） | KTZYT-012 | 5000*1500*850 | 1 | 23000 | 23000 | 药学实验中心 | 赵文彬 | 32小区89栋医药学科综合实验楼407 | 2018-12-18
18015044 | 试剂架配立式线盒插座 | KTSJJ-005（126米） | 4500*400*800 | 1 | 2250 | 2250 | 药学实验中心 | 赵文彬 | 32小区89栋医药学科综合实验楼403B | 2018-12-18
18015032 | 实验室中央台（145米） | KTZYT-012 | 5000*1500*850 | 1 | 23000 | 23000 | 药学实验中心 | 赵文彬 | 32小区89栋医药学科综合实验楼425B | 2018-12-18
18015023 | 实验室中央台（145米） | KTZYT-012 | 5000*1500*850 | 1 | 23000 | 23000 | 药学实验中心 | 赵文彬 | 32小区89栋医药学科综合实验楼423 | 2018-12-18
18014987 | 万向抽气罩 | TXWXZ-013 | 1500*75*75 | 1 | 1050 | 1050 | 药学实验中心 | 赵文彬 | 32小区89栋医药学科综合实验楼405 | 2018-12-18
18014992 | 万向抽气罩 | TXWXZ-013 | 1500*75*75 | 1 | 1050 | 1050 | 药学实验中心 | 赵文彬 | 32小区89栋医药学科综合实验楼419A | 2018-12-18
18014973 | 操作台（65米） | KTSYT-01 | 5000*800*850 | 1 | 11000 | 11000 | 药学实验中心 | 赵文彬 | 32小区89栋医药学科综合实验楼419B | 2018-12-18
18015033 | 实验室中央台（145米） | KTZYT-012 | 5000*1500*850 | 1 | 23000 | 23000 | 药学实验中心 | 赵文彬 | 32小区89栋医药学科综合实验楼425B | 2018-12-18
18015055 | 试剂架配立式线盒插座 | KTSJJ-005（126米） | 4500*400*800 | 1 | 2250 | 2250 | 药学实验中心 | 赵文彬 | 32小区89栋医药学科综合实验楼408 | 2018-12-18
18015050 | 试剂架配立式线盒插座 | KTSJJ-005（126米） | 4500*400*800 | 1 | 2250 | 2250 | 药学实验中心 | 赵文彬 | 32小区89栋医药学科综合实验楼407 | 2018-12-18
18015005 | 实验室中央台（145米） | KTZYT-012 | 5000*1500*850 | 1 | 23000 | 23000 | 药学实验中心 | 赵文彬 | 32小区89栋医药学科综合实验楼401 | 2018-12-18
18015031 | 实验室中央台（145米） | KTZYT-012 | 5000*1500*850 | 1 | 23000 | 23000 | 药学实验中心 | 赵文彬 | 32小区89栋医药学科综合实验楼425B | 2018-12-18
18015006 | 实验室中央台（145米） | KTZYT-012 | 5000*1500*850 | 1 | 23000 | 23000 | 药学实验中心 | 赵文彬 | 32小区89栋医药学科综合实验楼401 | 2018-12-18
18015053 | 试剂架配立式线盒插座 | KTSJJ-005（126米） | 4500*400*800 | 1 | 2250 | 2250 | 药学实验中心 | 赵文彬 | 32小区89栋医药学科综合实验楼408 | 2018-12-18
18014974 | 操作台（65米） | KTSYT-01 | 5000*800*850 | 1 | 11000 | 11000 | 药学实验中心 | 赵文彬 | 32小区89栋医药学科综合实验楼419B | 2018-12-18
18015062 | 试剂架配立式线盒插座 | KTSJJ-005（126米） | 4500*400*800 | 1 | 2250 | 2250 | 药学实验中心 | 赵文彬 | 32小区89栋医药学科综合实验楼425 | 2018-12-18
18015015 | 实验室中央台（145米） | KTZYT-012 | 5000*1500*850 | 1 | 23000 | 23000 | 药学实验中心 | 赵文彬 | 32小区89栋医药学科综合实验楼406 | 2018-12-18
18015063 | 试剂架配立式线盒插座 | KTSJJ-005（126米） | 4500*400*800 | 1 | 2250 | 2250 | 药学实验中心 | 赵文彬 | 32小区89栋医药学科综合实验楼425 | 2018-12-18
18015003 | 万向抽气罩 | TXWXZ-013 | 1500*75*75 | 1 | 1050 | 1050 | 药学实验中心 | 赵文彬 | 32小区89栋医药学科综合实验楼421 | 2018-12-18
18014970 | 操作台（65米） | KTSYT-01 | 5000*800*850 | 1 | 11000 | 11000 | 药学实验中心 | 赵文彬 | 32小区89栋医药学科综合实验楼419A | 2018-12-18
18014993 | 万向抽气罩 | TXWXZ-013 | 1500*75*75 | 1 | 1050 | 1050 | 药学实验中心 | 赵文彬 | 32小区89栋医药学科综合实验楼419B | 2018-12-18
18014996 | 万向抽气罩 | TXWXZ-013 | 1500*75*75 | 1 | 1050 | 1050 | 药学实验中心 | 赵文彬 | 32小区89栋医药学科综合实验楼419B | 2018-12-18
18014985 | 万向抽气罩 | TXWXZ-013 | 1500*75*75 | 1 | 1050 | 1050 | 药学实验中心 | 赵文彬 | 32小区89栋医药学科综合实验楼405 | 2018-12-18
18015002 | 万向抽气罩 | TXWXZ-013 | 1500*75*75 | 1 | 1050 | 1050 | 药学实验中心 | 赵文彬 | 32小区89栋医药学科综合实验楼421 | 2018-12-18
18015007 | 实验室中央台（145米） | KTZYT-012 | 5000*1500*850 | 1 | 23000 | 23000 | 药学实验中心 | 赵文彬 | 32小区89栋医药学科综合实验楼401 | 2018-12-18
18015034 | 实验室中央台（7.8米） | KTZYT-013 | 2600*1500*850 | 1 | 11440 | 11440 | 药学实验中心 | 赵文彬 | 32小区89栋医药学科综合实验楼405 | 2018-12-18
18015009 | 实验室中央台（145米） | KTZYT-012 | 5000*1500*850 | 1 | 23000 | 23000 | 药学实验中心 | 赵文彬 | 32小区89栋医药学科综合实验楼402 | 2018-12-18
18015040 | 试剂架配立式线盒插座 | KTSJJ-005（126米） | 4500*400*800 | 1 | 2250 | 2250 | 药学实验中心 | 赵文彬 | 32小区89栋医药学科综合实验楼402 | 2018-12-18
18014999 | 万向抽气罩 | TXWXZ-013 | 1500*75*75 | 1 | 1050 | 1050 | 药学实验中心 | 赵文彬 | 32小区89栋医药学科综合实验楼420 | 2018-12-18
18015026 | 实验室中央台（145米） | KTZYT-012 | 5000*1500*850 | 1 | 23000 | 23000 | 药学实验中心 | 赵文彬 | 32小区89栋医药学科综合实验楼408 | 2018-12-18
18014997 | 万向抽气罩 | TXWXZ-013 | 1500*75*75 | 1 | 1050 | 1050 | 药学实验中心 | 赵文彬 | 32小区89栋医药学科综合实验楼420 | 2018-12-18
18015004 | 万向抽气罩 | TXWXZ-013 | 1500*75*75 | 1 | 1050 | 1050 | 药学实验中心 | 赵文彬 | 32小区89栋医药学科综合实验楼421 | 2018-12-18
18015049 | 试剂架配立式线盒插座 | KTSJJ-005（126米） | 4500*400*800 | 1 | 2250 | 2250 | 药学实验中心 | 赵文彬 | 32小区89栋医药学科综合实验楼406 | 2018-12-18
18014995 | 万向抽气罩 | TXWXZ-013 | 1500*75*75 | 1 | 1050 | 1050 | 药学实验中心 | 赵文彬 | 32小区89栋医药学科综合实验楼419B | 2018-12-18
18015058 | 试剂架配立式线盒插座 | KTSJJ-005（126米） | 4500*400*800 | 1 | 2250 | 2250 | 药学实验中心 | 赵文彬 | 32小区89栋医药学科综合实验楼423 | 2018-12-18
18014990 | 万向抽气罩 | TXWXZ-013 | 1500*75*75 | 1 | 1050 | 1050 | 药学实验中心 | 赵文彬 | 32小区89栋医药学科综合实验楼419A | 2018-12-18
18015042 | 试剂架配立式线盒插座 | KTSJJ-005（126米） | 4500*400*800 | 1 | 2250 | 2250 | 药学实验中心 | 赵文彬 | 32小区89栋医药学科综合实验楼402 | 2018-12-18
18014977 | 操作台（65米） | KTSYT-01 | 5000*800*850 | 1 | 11000 | 11000 | 药学实验中心 | 赵文彬 | 32小区89栋医药学科综合实验楼420 | 2018-12-18
18015064 | 试剂架配立式线盒插座 | KTSJJ-005（126米） | 4500*400*800 | 1 | 2250 | 2250 | 药学实验中心 | 赵文彬 | 32小区89栋医药学科综合实验楼425 | 2018-12-18
18014991 | 万向抽气罩 | TXWXZ-013 | 1500*75*75 | 1 | 1050 | 1050 | 药学实验中心 | 赵文彬 | 32小区89栋医药学科综合实验楼419A | 2018-12-18
18015057 | 试剂架配立式线盒插座 | KTSJJ-005（126米） | 4500*400*800 | 1 | 2250 | 2250 | 药学实验中心 | 赵文彬 | 32小区89栋医药学科综合实验楼423 | 2018-12-18
18015027 | 实验室中央台（145米） | KTZYT-012 | 5000*1500*850 | 1 | 23000 | 23000 | 药学实验中心 | 赵文彬 | 32小区89栋医药学科综合实验楼408 | 2018-12-18
18014989 | 万向抽气罩 | TXWXZ-013 | 1500*75*75 | 1 | 1050 | 1050 | 药学实验中心 | 赵文彬 | 32小区89栋医药学科综合实验楼419A | 2018-12-18
18015046 | 试剂架配立式线盒插座 | KTSJJ-005（126米） | 4500*400*800 | 1 | 2250 | 2250 | 药学实验中心 | 赵文彬 | 32小区89栋医药学科综合实验楼406 | 2018-12-18
18014998 | 万向抽气罩 | TXWXZ-013 | 1500*75*75 | 1 | 1050 | 1050 | 药学实验中心 | 赵文彬 | 32小区89栋医药学科综合实验楼420 | 2018-12-18
18015011 | 实验室中央台（145米） | KTZYT-012 | 5000*1500*850 | 1 | 23000 | 23000 | 药学实验中心 | 赵文彬 | 32小区89栋医药学科综合实验楼403-B | 2018-12-18
18014980 | 操作台（65米） | KTSYT-01 | 5000*800*850 | 1 | 11000 | 11000 | 药学实验中心 | 赵文彬 | 32小区89栋医药学科综合实验楼421 | 2018-12-18
18015000 | 万向抽气罩 | TXWXZ-013 | 1500*75*75 | 1 | 1050 | 1050 | 药学实验中心 | 赵文彬 | 32小区89栋医药学科综合实验楼420 | 2018-12-18
18015001 | 万向抽气罩 | TXWXZ-013 | 1500*75*75 | 1 | 1050 | 1050 | 药学实验中心 | 赵文彬 | 32小区89栋医药学科综合实验楼421 | 2018-12-18
18015045 | 试剂架配立式线盒插座 | KTSJJ-005（126米） | 4500*400*800 | 1 | 2250 | 2250 | 药学实验中心 | 赵文彬 | 32小区89栋医药学科综合实验楼403B | 2018-12-18
18015014 | 实验室中央台（145米） | KTZYT-012 | 5000*1500*850 | 1 | 23000 | 23000 | 药学实验中心 | 赵文彬 | 32小区89栋医药学科综合实验楼404 | 2018-12-18
18015059 | 试剂架配立式线盒插座 | KTSJJ-005（126米） | 4500*400*800 | 1 | 2250 | 2250 | 药学实验中心 | 赵文彬 | 32小区89栋医药学科综合实验楼424 | 2018-12-18
18015060 | 试剂架配立式线盒插座 | KTSJJ-005（126米） | 4500*400*800 | 1 | 2250 | 2250 | 药学实验中心 | 赵文彬 | 32小区89栋医药学科综合实验楼424 | 2018-12-18
18015035 | 实验室中央台（7.8米） | KTZYT-013 | 2600*1500*850 | 1 | 11440 | 11440 | 药学实验中心 | 赵文彬 | 32小区89栋医药学科综合实验楼405 | 2018-12-18
18014971 | 操作台（65米） | KTSYT-01 | 5000*800*850 | 1 | 11000 | 11000 | 药学实验中心 | 赵文彬 | 32小区89栋医药学科综合实验楼419A | 2018-12-18
18014981 | 操作台（65米） | KTSYT-01 | 5000*800*850 | 1 | 11000 | 11000 | 药学实验中心 | 赵文彬 | 32小区89栋医药学科综合实验楼421 | 2018-12-18
18015013 | 实验室中央台（145米） | KTZYT-012 | 5000*1500*850 | 1 | 23000 | 23000 | 药学实验中心 | 赵文彬 | 32小区89栋医药学科综合实验楼403-B | 2018-12-18
18015056 | 试剂架配立式线盒插座 | KTSJJ-005（126米） | 4500*400*800 | 1 | 2250 | 2250 | 药学实验中心 | 赵文彬 | 32小区89栋医药学科综合实验楼423 | 2018-12-18
17009791 | 台式电脑 | 虹天I7 | 2016中央财政专项制药工程专业能力提升 | 1 | 5100 | 5100 | 药学实验中心 | 刘敏 | 32小区72栋（杏林区2）学办214 | 2017-12-12
17009746 | 打印机 | HP1020 | 2016中央财政专项制药工程专业能力提升建设 | 1 | 900 | 900 | 药学实验中心 | 赵文彬 | 32小区72栋（杏林区2）学办214 | 2017-12-12
17009740 | 台式电脑 | 虹天i7 | 2016中央财政专项制药工程专业能力提升建设 | 1 | 5100 | 5100 | 药学实验中心 | 刘敏 | 32小区72栋（杏林区2）学办214 | 2017-12-12
17009741 | 打印机 | HP1020 | 2016中央财政专项制药工程专业能力提升建设 | 1 | 900 | 900 | 药学实验中心 | 刘敏 | 32小区72栋（杏林区2）学办214 | 2017-12-12
17009739 | 二元高压双泵高效液相色谱仪 | LC-20A DAD | 2016中央财政专项制药工程专业能力提升建设 | 1 | 183600 | 183600 | 药学实验中心 | 刘敏 | 32小区72栋（杏林区2）学办214 | 2017-12-12
17009743 | 四元梯度泵高效液相色谱仪 | lC-20A UV | 2016中央财政专项制药工程专业能力提升建设 | 1 | 183600 | 183600 | 药学实验中心 | 刘敏 | 32小区72栋（杏林区2）学办214 | 2017-12-12
17009733 | 槽式转印仪 | TE42 | 2016中央财政专项制药工程专业能力提升建设 | 1 | 18000 | 18000 | 药学实验中心 | 赵娜 | 32小区18栋（杏林区1）主楼411室 | 2017-12-12
17009737 | 垂直电泳系统 | miniVE | 2016中央财政专项制药工程专业能力提升建设 | 1 | 14000 | 14000 | 药学实验中心 | 赵娜 | 32小区18栋（杏林区1）主楼411室 | 2017-12-12
17009736 | 垂直电泳系统 | miniVE | 2016中央财政专项制药工程专业能力提升建设 | 1 | 14000 | 14000 | 药学实验中心 | 赵娜 | 32小区18栋（杏林区1）主楼411室 | 2017-12-12
17009734 | 半干转印仪 | TE77XP | 2016中央财政专项制药工程专业能力提升建设 | 1 | 18000 | 18000 | 药学实验中心 | 赵娜 | 32小区18栋（杏林区1）主楼411室 | 2017-12-12
17009731 | 水平电泳槽 | Subcell 96 | 2016中央财政专项制药工程专业能力提升建设 | 1 | 7000 | 7000 | 药学实验中心 | 胡艳丽 | 32小区25栋（杏林区2）西教学楼112室 | 2017-12-12
17009735 | 垂直电泳系统 | miniVE | 2016中央财政专项制药工程专业能力提升建设 | 1 | 14000 | 14000 | 药学实验中心 | 赵娜 | 32小区18栋（杏林区1）主楼411室 | 2017-12-12
17009738 | 控温式垂直电泳仪 | SE600 | 2016中央财政专项制药工程专业能力提升建设 | 1 | 21000 | 21000 | 药学实验中心 | 赵娜 | 32小区18栋（杏林区1）主楼411室 | 2017-12-12
17009732 | 水平电泳槽 | Subcell 96 | 2016中央财政专项制药工程专业能力提升建设 | 1 | 7000 | 7000 | 药学实验中心 | 胡艳丽 | 32小区25栋（杏林区2）西教学楼112室 | 2017-12-12
17009730 | 基础电泳仪 | PowerPac Basic | 2016中央财政专项制药工程专业能力提升建设 | 1 | 4000 | 4000 | 药学实验中心 | 胡艳丽 | 32小区25栋（杏林区2）西教学楼112室 | 2017-12-12
17009728 | 台式电脑 | 戴尔I7 | 2016中央财政专项制药工程专业能力提升建设 | 1 | 6000 | 6000 | 药学实验中心 | 胡艳丽 | 32小区25栋（杏林区2）西教学楼112室 | 2017-12-12
17009729 | 基础电泳仪 | PowerPac Basic | 2016中央财政专项制药工程专业能力提升建设 | 1 | 4000 | 4000 | 药学实验中心 | 胡艳丽 | 32小区25栋（杏林区2）西教学楼112室 | 2017-12-12
17009726 | 台式高速低温冷冻离心机 | 5430R | 2016中央财政专项制药工程专业能力提升建设 | 1 | 70000 | 70000 | 药学实验中心 | 刘敏 | 32小区72栋（杏林区2）学办214 | 2017-12-12
17009727 | 酶标仪 | iMaik | 2016中央财政专项制药工程专业能力提升建设 | 1 | 44000 | 44000 | 药学实验中心 | 胡艳丽 | 32小区25栋（杏林区2）西教学楼112室 | 2017-12-12
17009725 | 台式高速低温冷冻离心机 | 5430R | 2016中央财政专项制药工程专业能力提升建设 | 1 | 70000 | 70000 | 药学实验中心 | 刘敏 | 32小区72栋（杏林区2）学办214 | 2017-12-12
17009723 | 十二道可调移液器 | Research plus | 2016中央财政专项制药工程专业能力提升建设 | 1 | 32000 | 32000 | 药学实验中心 | 唐辉 | 32小区18栋（杏林区1）主楼405室 | 2017-12-12
17009719 | 离心浓缩仪 | CentriVap | 2016中央财政专项制药工程专业能力提升建设 | 1 | 94900 | 94900 | 药学实验中心 | 唐辉 | 32小区18栋（杏林区1）主楼411室 | 2017-12-12
17009724 | 单道数字微量移液器 | Research plus | 2016中央财政专项制药工程专业能力提升建设 | 1 | 63000 | 63000 | 药学实验中心 | 李晓娟 | 32小区25栋（杏林区2）西教学楼204室 | 2017-12-12
17009721 | 温度控制混匀器 | ThermoMixer C | 2016中央财政专项制药工程专业能力提升建设 | 1 | 18000 | 18000 | 药学实验中心 | 唐辉 | 32小区18栋（杏林区1）主楼406室 | 2017-12-12
17009720 | 真空干燥箱 | VOS-90A | 2016中央财政专项制药工程专业能力提升建设 | 1 | 30000 | 30000 | 药学实验中心 | 刘敏 | 32小区72栋（杏林区2）学办214 | 2017-12-12
17009718 | 微波合成仪 | Biotage Initiator | 2016中央财政专项制药工程专业能力提升建设 | 1 | 250000 | 250000 | 药学实验中心 | 潘馨慧 | 32小区18栋（杏林区1）主楼422室 | 2017-12-12
17009717 | 药物合成反应釜 | Radleys-Ready | 2016中央财政专项制药工程专业能力提升建设 | 1 | 269700 | 269700 | 药学实验中心 | 潘馨慧 | 32小区18栋（杏林区1）主楼422室 | 2017-12-12
17007052 | 超低温冰箱 | Premium U410 | * | 1 | 43000 | 43000 | 药学实验中心 | 赵文彬 | 32小区18栋（杏林区1）主楼406 | 2017-09-14
17007051 | 台式低温离心机（中小容量） | 5430R | * | 1 | 63000 | 63000 | 药学实验中心 | 赵文彬 | 32小区18栋（杏林区1）主楼406 | 2017-09-14
17007050 | 液氮罐 | CryoSystem 2000 | * | 1 | 31000 | 31000 | 药学实验中心 | 赵文彬 | 32小区18栋（杏林区1）主楼406 | 2017-09-14
17007053 | 超低温冰箱 | Premium U410 | * | 1 | 43000 | 43000 | 药学实验中心 | 赵文彬 | 32小区18栋（杏林区1）主楼406 | 2017-09-14
17007049 | 台式低温离心机（小容量） | 5430R | * | 1 | 49000 | 49000 | 药学实验中心 | 赵文彬 | 32小区18栋（杏林区1）主楼406 | 2017-09-14
17007042 | 机械搅拌器 | 欧洲之星40数显 | * | 1 | 8700 | 8700 | 药学实验中心 | 赵文彬 | 32小区18栋（杏林区1）主楼417 | 2017-09-14
17007041 | 电磁搅拌器 | RCT | * | 1 | 7000 | 7000 | 药学实验中心 | 赵文彬 | 32小区18栋（杏林区1）主楼406 | 2017-09-14
17007044 | 制冰机 | AF103 | * | 1 | 30000 | 30000 | 药学实验中心 | 潘馨慧 | 32小区72栋（杏林区2）学办214 | 2017-09-14
17007040 | 电磁搅拌器 | RCT | * | 1 | 7000 | 7000 | 药学实验中心 | 赵文彬 | 32小区18栋（杏林区1）主楼406 | 2017-09-14
17007043 | 机械搅拌器 | 欧洲之星40数显 | * | 1 | 8700 | 8700 | 药学实验中心 | 赵文彬 | 32小区18栋（杏林区1）主楼417 | 2017-09-14
17007046 | 数字酸度计 | FE20plus | * | 1 | 3400 | 3400 | 药学实验中心 | 赵文彬 | 32小区18栋（杏林区1）主楼407 | 2017-09-14
17007047 | 数字酸度计 | FE20plus | * | 1 | 3400 | 3400 | 药学实验中心 | 赵文彬 | 32小区18栋（杏林区1）主楼407 | 2017-09-14
17007045 | 数字酸度计 | FE20plus | * | 1 | 3400 | 3400 | 药学实验中心 | 赵文彬 | 32小区18栋（杏林区1）主楼407 | 2017-09-14
17007048 | 数字酸度计 | FE20plus | * | 1 | 3400 | 3400 | 药学实验中心 | 赵文彬 | 32小区18栋（杏林区1）主楼407 | 2017-09-14
17006967 | 单道数字微量移液器 | Research PLUS | * | 1 | 1570.83 | 1570.83 | 药学实验中心 | 赵文彬 | 32小区18栋（杏林区1）主楼406 | 2017-09-14
17006962 | 单道数字微量移液器 | Research PLUS | * | 1 | 1570.83 | 1570.83 | 药学实验中心 | 赵文彬 | 32小区18栋（杏林区1）主楼406 | 2017-09-14
17006990 | 单道数字微量移液器 | Research PLUS | * | 1 | 1570.83 | 1570.83 | 药学实验中心 | 赵文彬 | 32小区18栋（杏林区1）主楼406 | 2017-09-14
17007007 | 单道数字微量移液器 | Research PLUS | * | 1 | 1570.83 | 1570.83 | 药学实验中心 | 赵文彬 | 32小区18栋（杏林区1）主楼406 | 2017-09-14
17007005 | 单道数字微量移液器 | Research PLUS | * | 1 | 1570.83 | 1570.83 | 药学实验中心 | 赵文彬 | 32小区18栋（杏林区1）主楼406 | 2017-09-14
17007009 | 单道数字微量移液器 | Research PLUS | * | 1 | 1570.83 | 1570.83 | 药学实验中心 | 赵文彬 | 32小区18栋（杏林区1）主楼406 | 2017-09-14
17006983 | 单道数字微量移液器 | Research PLUS | * | 1 | 1570.83 | 1570.83 | 药学实验中心 | 赵文彬 | 32小区18栋（杏林区1）主楼406 | 2017-09-14
17007006 | 单道数字微量移液器 | Research PLUS | * | 1 | 1570.83 | 1570.83 | 药学实验中心 | 赵文彬 | 32小区18栋（杏林区1）主楼406 | 2017-09-14
17007008 | 单道数字微量移液器 | Research PLUS | * | 1 | 1570.83 | 1570.83 | 药学实验中心 | 赵文彬 | 32小区18栋（杏林区1）主楼406 | 2017-09-14
17006994 | 单道数字微量移液器 | Research PLUS | * | 1 | 1570.83 | 1570.83 | 药学实验中心 | 赵文彬 | 32小区18栋（杏林区1）主楼406 | 2017-09-14
17006989 | 单道数字微量移液器 | Research PLUS | * | 1 | 1570.83 | 1570.83 | 药学实验中心 | 赵文彬 | 32小区18栋（杏林区1）主楼406 | 2017-09-14
17006980 | 单道数字微量移液器 | Research PLUS | * | 1 | 1570.83 | 1570.83 | 药学实验中心 | 赵文彬 | 32小区18栋（杏林区1）主楼406 | 2017-09-14
17007016 | 单道数字微量移液器 | Research PLUS | * | 1 | 1570.83 | 1570.83 | 药学实验中心 | 赵文彬 | 32小区18栋（杏林区1）主楼406 | 2017-09-14
17006998 | 单道数字微量移液器 | Research PLUS | * | 1 | 1570.83 | 1570.83 | 药学实验中心 | 赵文彬 | 32小区18栋（杏林区1）主楼406 | 2017-09-14
17007000 | 单道数字微量移液器 | Research PLUS | * | 1 | 1570.83 | 1570.83 | 药学实验中心 | 赵文彬 | 32小区18栋（杏林区1）主楼406 | 2017-09-14
17007002 | 单道数字微量移液器 | Research PLUS | * | 1 | 1570.83 | 1570.83 | 药学实验中心 | 赵文彬 | 32小区18栋（杏林区1）主楼406 | 2017-09-14
17006968 | 单道数字微量移液器 | Research PLUS | * | 1 | 1570.83 | 1570.83 | 药学实验中心 | 赵文彬 | 32小区18栋（杏林区1）主楼406 | 2017-09-14
17007012 | 单道数字微量移液器 | Research PLUS | * | 1 | 1570.83 | 1570.83 | 药学实验中心 | 赵文彬 | 32小区18栋（杏林区1）主楼406 | 2017-09-14
17006979 | 单道数字微量移液器 | Research PLUS | * | 1 | 1570.83 | 1570.83 | 药学实验中心 | 赵文彬 | 32小区18栋（杏林区1）主楼406 | 2017-09-14
17006982 | 单道数字微量移液器 | Research PLUS | * | 1 | 1570.83 | 1570.83 | 药学实验中心 | 赵文彬 | 32小区18栋（杏林区1）主楼406 | 2017-09-14
17007014 | 单道数字微量移液器 | Research PLUS | * | 1 | 1570.83 | 1570.83 | 药学实验中心 | 赵文彬 | 32小区18栋（杏林区1）主楼406 | 2017-09-14
17006993 | 单道数字微量移液器 | Research PLUS | * | 1 | 1570.83 | 1570.83 | 药学实验中心 | 赵文彬 | 32小区18栋（杏林区1）主楼406 | 2017-09-14
17006963 | 单道数字微量移液器 | Research PLUS | * | 1 | 1570.83 | 1570.83 | 药学实验中心 | 赵文彬 | 32小区18栋（杏林区1）主楼406 | 2017-09-14
17006977 | 单道数字微量移液器 | Research PLUS | * | 1 | 1570.83 | 1570.83 | 药学实验中心 | 赵文彬 | 32小区18栋（杏林区1）主楼406 | 2017-09-14
17006997 | 单道数字微量移液器 | Research PLUS | * | 1 | 1570.83 | 1570.83 | 药学实验中心 | 赵文彬 | 32小区18栋（杏林区1）主楼406 | 2017-09-14
17006975 | 单道数字微量移液器 | Research PLUS | * | 1 | 1570.83 | 1570.83 | 药学实验中心 | 赵文彬 | 32小区18栋（杏林区1）主楼406 | 2017-09-14
17006984 | 单道数字微量移液器 | Research PLUS | * | 1 | 1570.83 | 1570.83 | 药学实验中心 | 赵文彬 | 32小区18栋（杏林区1）主楼406 | 2017-09-14
17006971 | 单道数字微量移液器 | Research PLUS | * | 1 | 1570.83 | 1570.83 | 药学实验中心 | 赵文彬 | 32小区18栋（杏林区1）主楼406 | 2017-09-14
17007003 | 单道数字微量移液器 | Research PLUS | * | 1 | 1570.83 | 1570.83 | 药学实验中心 | 赵文彬 | 32小区18栋（杏林区1）主楼406 | 2017-09-14
17006981 | 单道数字微量移液器 | Research PLUS | * | 1 | 1570.83 | 1570.83 | 药学实验中心 | 赵文彬 | 32小区18栋（杏林区1）主楼406 | 2017-09-14
17007004 | 单道数字微量移液器 | Research PLUS | * | 1 | 1570.83 | 1570.83 | 药学实验中心 | 赵文彬 | 32小区18栋（杏林区1）主楼406 | 2017-09-14
17007001 | 单道数字微量移液器 | Research PLUS | * | 1 | 1570.83 | 1570.83 | 药学实验中心 | 赵文彬 | 32小区18栋（杏林区1）主楼406 | 2017-09-14
17007018 | 单道数字微量移液器 | Research PLUS | * | 1 | 1571.03 | 1571.03 | 药学实验中心 | 赵文彬 | 32小区18栋（杏林区1）主楼406 | 2017-09-14
17007017 | 单道数字微量移液器 | Research PLUS | * | 1 | 1570.83 | 1570.83 | 药学实验中心 | 赵文彬 | 32小区18栋（杏林区1）主楼406 | 2017-09-14
17006964 | 单道数字微量移液器 | Research PLUS | * | 1 | 1570.83 | 1570.83 | 药学实验中心 | 赵文彬 | 32小区18栋（杏林区1）主楼406 | 2017-09-14
17006987 | 单道数字微量移液器 | Research PLUS | * | 1 | 1570.83 | 1570.83 | 药学实验中心 | 赵文彬 | 32小区18栋（杏林区1）主楼406 | 2017-09-14
17006959 | 单道数字微量移液器 | Research PLUS | * | 1 | 1570.83 | 1570.83 | 药学实验中心 | 赵文彬 | 32小区18栋（杏林区1）主楼406 | 2017-09-14
17006985 | 单道数字微量移液器 | Research PLUS | * | 1 | 1570.83 | 1570.83 | 药学实验中心 | 赵文彬 | 32小区18栋（杏林区1）主楼406 | 2017-09-14
17007015 | 单道数字微量移液器 | Research PLUS | * | 1 | 1570.83 | 1570.83 | 药学实验中心 | 赵文彬 | 32小区18栋（杏林区1）主楼406 | 2017-09-14
17006960 | 单道数字微量移液器 | Research PLUS | * | 1 | 1570.83 | 1570.83 | 药学实验中心 | 赵文彬 | 32小区18栋（杏林区1）主楼406 | 2017-09-14
17006988 | 单道数字微量移液器 | Research PLUS | * | 1 | 1570.83 | 1570.83 | 药学实验中心 | 赵文彬 | 32小区18栋（杏林区1）主楼406 | 2017-09-14
17006972 | 单道数字微量移液器 | Research PLUS | * | 1 | 1570.83 | 1570.83 | 药学实验中心 | 赵文彬 | 32小区18栋（杏林区1）主楼406 | 2017-09-14
17006978 | 单道数字微量移液器 | Research PLUS | * | 1 | 1570.83 | 1570.83 | 药学实验中心 | 赵文彬 | 32小区18栋（杏林区1）主楼406 | 2017-09-14
17006961 | 单道数字微量移液器 | Research PLUS | * | 1 | 1570.83 | 1570.83 | 药学实验中心 | 赵文彬 | 32小区18栋（杏林区1）主楼406 | 2017-09-14
17006970 | 单道数字微量移液器 | Research PLUS | * | 1 | 1570.83 | 1570.83 | 药学实验中心 | 赵文彬 | 32小区18栋（杏林区1）主楼406 | 2017-09-14
17006969 | 单道数字微量移液器 | Research PLUS | * | 1 | 1570.83 | 1570.83 | 药学实验中心 | 赵文彬 | 32小区18栋（杏林区1）主楼406 | 2017-09-14
17006974 | 单道数字微量移液器 | Research PLUS | * | 1 | 1570.83 | 1570.83 | 药学实验中心 | 赵文彬 | 32小区18栋（杏林区1）主楼406 | 2017-09-14
17006995 | 单道数字微量移液器 | Research PLUS | * | 1 | 1570.83 | 1570.83 | 药学实验中心 | 赵文彬 | 32小区18栋（杏林区1）主楼406 | 2017-09-14
17007010 | 单道数字微量移液器 | Research PLUS | * | 1 | 1570.83 | 1570.83 | 药学实验中心 | 赵文彬 | 32小区18栋（杏林区1）主楼406 | 2017-09-14
17006991 | 单道数字微量移液器 | Research PLUS | * | 1 | 1570.83 | 1570.83 | 药学实验中心 | 赵文彬 | 32小区18栋（杏林区1）主楼406 | 2017-09-14
17006986 | 单道数字微量移液器 | Research PLUS | * | 1 | 1570.83 | 1570.83 | 药学实验中心 | 赵文彬 | 32小区18栋（杏林区1）主楼406 | 2017-09-14
17006973 | 单道数字微量移液器 | Research PLUS | * | 1 | 1570.83 | 1570.83 | 药学实验中心 | 赵文彬 | 32小区18栋（杏林区1）主楼406 | 2017-09-14
17007011 | 单道数字微量移液器 | Research PLUS | * | 1 | 1570.83 | 1570.83 | 药学实验中心 | 赵文彬 | 32小区18栋（杏林区1）主楼406 | 2017-09-14
17007013 | 单道数字微量移液器 | Research PLUS | * | 1 | 1570.83 | 1570.83 | 药学实验中心 | 赵文彬 | 32小区18栋（杏林区1）主楼406 | 2017-09-14
17006992 | 单道数字微量移液器 | Research PLUS | * | 1 | 1570.83 | 1570.83 | 药学实验中心 | 赵文彬 | 32小区18栋（杏林区1）主楼406 | 2017-09-14
17006996 | 单道数字微量移液器 | Research PLUS | * | 1 | 1570.83 | 1570.83 | 药学实验中心 | 赵文彬 | 32小区18栋（杏林区1）主楼406 | 2017-09-14
17006976 | 单道数字微量移液器 | Research PLUS | * | 1 | 1570.83 | 1570.83 | 药学实验中心 | 赵文彬 | 32小区18栋（杏林区1）主楼406 | 2017-09-14
17006999 | 单道数字微量移液器 | Research PLUS | * | 1 | 1570.83 | 1570.83 | 药学实验中心 | 赵文彬 | 32小区18栋（杏林区1）主楼406 | 2017-09-14
17006965 | 单道数字微量移液器 | Research PLUS | * | 1 | 1570.83 | 1570.83 | 药学实验中心 | 赵文彬 | 32小区18栋（杏林区1）主楼406 | 2017-09-14
17006966 | 单道数字微量移液器 | Research PLUS | * | 1 | 1570.83 | 1570.83 | 药学实验中心 | 赵文彬 | 32小区18栋（杏林区1）主楼406 | 2017-09-14
17006876 | 气相色谱柱 | DB-35 | * | 1 | 8250 | 8250 | 药学实验中心 | 赵文彬 | 32小区18栋（杏林区1）主楼406 | 2017-09-13
17006871 | 气相色谱柱 | HP-1 | * | 1 | 8250 | 8250 | 药学实验中心 | 赵文彬 | 32小区18栋（杏林区1）主楼406 | 2017-09-13
17006877 | 气相色谱柱 | HP-INNOWAX | * | 1 | 8250 | 8250 | 药学实验中心 | 赵文彬 | 32小区18栋（杏林区1）主楼406 | 2017-09-13
17006872 | 气相色谱柱 | HP-5 | * | 1 | 8250 | 8250 | 药学实验中心 | 赵文彬 | 32小区18栋（杏林区1）主楼406 | 2017-09-13
17006870 | PCR仪 | MastercyclernexusGSX1 | * | 1 | 47000 | 47000 | 药学实验中心 | 赵文彬 | 32小区18栋（杏林区1）主楼405 | 2017-09-13
17006744 | 酶标仪 | Sunrise | * | 1 | 40900 | 40900 | 药学实验中心 | 赵文彬 | 32小区18栋（杏林区1）主楼406 | 2017-09-13
17006748 | 椅子 | C1 | 与全自动酶标仪配套使用 | 1 | 150 | 150 | 药学实验中心 | 赵文彬 | 32小区18栋（杏林区1）主楼406 | 2017-09-13
17006749 | 椅子 | C1 | 与全自动酶标仪配套使用 | 1 | 150 | 150 | 药学实验中心 | 赵文彬 | 32小区18栋（杏林区1）主楼406 | 2017-09-13
17006746 | 台式计算机 | HP285G1 | 与全自动酶标仪配套 | 1 | 4300 | 4300 | 药学实验中心 | 赵文彬 | 32小区18栋（杏林区1）主楼406 | 2017-09-13
17006747 | 彩色激光快速打印机 | HP1025 | 与全自动酶标仪配套使用 | 1 | 2000 | 2000 | 药学实验中心 | 赵文彬 | 32小区18栋（杏林区1）主楼406 | 2017-09-13
17006412 | 笔记本电脑 | 拯救者-15 | * | 1 | 6000 | 6000 | 药学实验中心 | 赵文彬 | 杏2-307室 | 2017-07-06
17006411 | 笔记本电脑 | 拯救者-15 | * | 1 | 6000 | 6000 | 药学实验中心 | 赵文彬 | 杏2-307室 | 2017-07-06
17006410 | 组织染色机 | HRS-18C | * | 1 | 75000 | 75000 | 药学实验中心 | 王鲁石 | 杏2-130室 | 2017-07-06
17006404 | 排气环保型组织脱水机 | HT-12E | * | 1 | 52000 | 52000 | 药学实验中心 | 王鲁石 | 杏2楼130 | 2017-07-06
17006408 | 全自动石蜡切片机 | RM2255 | * | 1 | 124000 | 124000 | 药学实验中心 | 王鲁石 | 杏2楼130 | 2017-07-06
17006403 | 变频调速双层玻璃釜 | YHGSF（20L） | * | 1 | 21000 | 21000 | 药学实验中心 | 潘馨慧 | 杏1楼422 | 2017-07-06
17006409 | 摊片烘片烤片机 | HK-4 | * | 1 | 7000 | 7000 | 药学实验中心 | 王鲁石 | 杏2楼130 | 2017-07-06
17006407 | 电脑程控组织包埋机 | HB-L4 | * | 1 | 42000 | 42000 | 药学实验中心 | 王鲁石 | 杏2楼130 | 2017-07-06
17006398 | 全自动大小鼠无创血压测量仪 | BP-600A | * | 1 | 85950 | 85950 | 药学实验中心 | 胡艳丽 | 杏2楼114室 | 2017-07-06
17006401 | 生物样品匀质仪 | Bioprep-24 | * | 1 | 44000 | 44000 | 药学实验中心 | 唐辉 | 杏1楼406 | 2017-07-06
17006399 | 戴尔台式电脑 | Optiplex3046 | 与全自动大小鼠无创血压测量系统配套 | 1 | 6050 | 6050 | 药学实验中心 | 胡艳丽 | 杏2楼114室 | 2017-07-06
17006400 | 立式医用高压消毒锅 | YXQ-LS-100G | * | 1 | 18000 | 18000 | 药学实验中心 | 李晓娟 | 杏2楼207 | 2017-07-06
17006402 | 冷冻干燥机 | LGJ-18A（普通型） | * | 1 | 53000 | 53000 | 药学实验中心 | 张华 | 杏1楼415 | 2017-07-06
17003674 | 数码生物显微镜 | BA410 | * | 1 | 29900 | 29900 | 药学实验中心 | 王鲁石 | 32小区25栋西教学楼109 | 2017-05-24
17003675 | 数码生物显微镜 | BA410 | * | 1 | 29900 | 29900 | 药学实验中心 | 王鲁石 | 32小区25栋西教学楼109 | 2017-05-24
17003660 | 生物显微镜 | SK200 | * | 1 | 2990 | 2990 | 药学实验中心 | 王鲁石 | 32小区25栋西教学楼109 | 2017-05-24
17003655 | 生物显微镜 | SK200 | * | 1 | 2990 | 2990 | 药学实验中心 | 王鲁石 | 32小区25栋西教学楼109 | 2017-05-24
17003661 | 生物显微镜 | SK200 | * | 1 | 2990 | 2990 | 药学实验中心 | 王鲁石 | 32小区25栋西教学楼109 | 2017-05-24
17003672 | 偏光显微镜 | POL-280 | * | 1 | 8050 | 8050 | 药学实验中心 | 王鲁石 | 32小区25栋西教学楼113 | 2017-05-24
17003669 | 生物显微镜 | SK200 | * | 1 | 2990 | 2990 | 药学实验中心 | 王鲁石 | 32小区25栋西教学楼109 | 2017-05-24
17003651 | 生物显微镜 | SK200 | * | 1 | 2990 | 2990 | 药学实验中心 | 王鲁石 | 32小区25栋西教学楼109 | 2017-05-24
17003662 | 生物显微镜 | SK200 | * | 1 | 2990 | 2990 | 药学实验中心 | 王鲁石 | 32小区25栋西教学楼109 | 2017-05-24
17003666 | 生物显微镜 | SK200 | * | 1 | 2990 | 2990 | 药学实验中心 | 王鲁石 | 32小区25栋西教学楼109 | 2017-05-24
17003670 | 生物显微镜 | SK200 | * | 1 | 2990 | 2990 | 药学实验中心 | 王鲁石 | 32小区25栋西教学楼109 | 2017-05-24
17003643 | 生物显微镜 | SK200 | * | 1 | 2990 | 2990 | 药学实验中心 | 王鲁石 | 32小区25栋西教学楼109 | 2017-05-24
17003645 | 生物显微镜 | SK200 | * | 1 | 2990 | 2990 | 药学实验中心 | 王鲁石 | 32小区25栋西教学楼109 | 2017-05-24
17003653 | 生物显微镜 | SK200 | * | 1 | 2990 | 2990 | 药学实验中心 | 王鲁石 | 32小区25栋西教学楼109 | 2017-05-24
17003646 | 生物显微镜 | SK200 | * | 1 | 2990 | 2990 | 药学实验中心 | 王鲁石 | 32小区25栋西教学楼109 | 2017-05-24
17003652 | 生物显微镜 | SK200 | * | 1 | 2990 | 2990 | 药学实验中心 | 王鲁石 | 32小区25栋西教学楼109 | 2017-05-24
17003642 | 生物显微镜 | SK200 | * | 1 | 2990 | 2990 | 药学实验中心 | 王鲁石 | 32小区25栋西教学楼109 | 2017-05-24
17003663 | 生物显微镜 | SK200 | * | 1 | 2990 | 2990 | 药学实验中心 | 王鲁石 | 32小区25栋西教学楼109 | 2017-05-24
17003650 | 生物显微镜 | SK200 | * | 1 | 2990 | 2990 | 药学实验中心 | 王鲁石 | 32小区25栋西教学楼109 | 2017-05-24
17003641 | 生物显微镜 | SK200 | * | 1 | 2990 | 2990 | 药学实验中心 | 王鲁石 | 32小区25栋西教学楼109 | 2017-05-24
17003644 | 生物显微镜 | SK200 | * | 1 | 2990 | 2990 | 药学实验中心 | 王鲁石 | 32小区25栋西教学楼109 | 2017-05-24
17003649 | 生物显微镜 | SK200 | * | 1 | 2990 | 2990 | 药学实验中心 | 王鲁石 | 32小区25栋西教学楼109 | 2017-05-24
17003665 | 生物显微镜 | SK200 | * | 1 | 2990 | 2990 | 药学实验中心 | 王鲁石 | 32小区25栋西教学楼109 | 2017-05-24
17003664 | 生物显微镜 | SK200 | * | 1 | 2990 | 2990 | 药学实验中心 | 王鲁石 | 32小区25栋西教学楼109 | 2017-05-24
17003654 | 生物显微镜 | SK200 | * | 1 | 2990 | 2990 | 药学实验中心 | 王鲁石 | 32小区25栋西教学楼109 | 2017-05-24
17003647 | 生物显微镜 | SK200 | * | 1 | 2990 | 2990 | 药学实验中心 | 王鲁石 | 32小区25栋西教学楼109 | 2017-05-24
17003657 | 生物显微镜 | SK200 | * | 1 | 2990 | 2990 | 药学实验中心 | 王鲁石 | 32小区25栋西教学楼109 | 2017-05-24
17003656 | 生物显微镜 | SK200 | * | 1 | 2990 | 2990 | 药学实验中心 | 王鲁石 | 32小区25栋西教学楼109 | 2017-05-24
17003667 | 生物显微镜 | SK200 | * | 1 | 2990 | 2990 | 药学实验中心 | 王鲁石 | 32小区25栋西教学楼109 | 2017-05-24
17003668 | 生物显微镜 | SK200 | * | 1 | 2990 | 2990 | 药学实验中心 | 王鲁石 | 32小区25栋西教学楼109 | 2017-05-24
17003671 | 偏光显微镜 | POL-280 | * | 1 | 8050 | 8050 | 药学实验中心 | 王鲁石 | 32小区25栋西教学楼113 | 2017-05-24
17003659 | 生物显微镜 | SK200 | * | 1 | 2990 | 2990 | 药学实验中心 | 王鲁石 | 32小区25栋西教学楼109 | 2017-05-24
17003648 | 生物显微镜 | SK200 | * | 1 | 2990 | 2990 | 药学实验中心 | 王鲁石 | 32小区25栋西教学楼109 | 2017-05-24
17003658 | 生物显微镜 | SK200 | * | 1 | 2990 | 2990 | 药学实验中心 | 王鲁石 | 32小区25栋西教学楼109 | 2017-05-24
16016532 | 液晶电视机 | TCL D58A620U | * | 1 | 5800 | 5800 | 药学实验中心 | 赵文彬 | 杏2 | 2016-10-17
16016533 | 液晶电视机 | TCL D58A620U | * | 1 | 5800 | 5800 | 药学实验中心 | 赵文彬 | 杏2 | 2016-10-17
16016535 | 液晶电视机 | TCL D58A620U | * | 1 | 5800 | 5800 | 药学实验中心 | 李晓娟 | 杏2 | 2016-10-17
16016536 | 液晶电视机 | TCL D58A620U | * | 1 | 5800 | 5800 | 药学实验中心 | 李晓娟 | 杏2 | 2016-10-17
16016534 | 液晶电视机 | TCL D58A620U | * | 1 | 5800 | 5800 | 药学实验中心 | 赵文彬 | 杏2 | 2016-10-17
16016537 | 液晶电视机 | TCL D58A620U | * | 1 | 5800 | 5800 | 药学实验中心 | 祝世发 | 杏2 | 2016-10-17
16016356 | 十万分之一电子天平 | 普利赛斯ES225SM-DR | * | 1 | 20700 | 20700 | 药学实验中心 | 李晓娟 |  | 2016-10-13
16016214 | 万分之一电子天平 | 普利赛斯XB220A | * | 1 | 5050 | 5050 | 药学实验中心 | 李晓娟 |  | 2016-10-13
16016217 | 万分之一电子天平 | 普利赛斯XB220A | * | 1 | 5050 | 5050 | 药学实验中心 | 李晓娟 |  | 2016-10-13
16016215 | 万分之一电子天平 | 普利赛斯XB220A | * | 1 | 5050 | 5050 | 药学实验中心 | 李晓娟 |  | 2016-10-13
16016216 | 万分之一电子天平 | 普利赛斯XB220A | * | 1 | 5050 | 5050 | 药学实验中心 | 李晓娟 |  | 2016-10-13
16005689 | 普通试剂柜 | 900*500*1800 | 1500*15个 | 1 | 22500 | 22500 | 药学实验中心 | 赵文彬 |  | 2016-06-21
16005683 | PP水池冷热水嘴 | 550*450*310 | 一批 | 1 | 5220 | 5220 | 药学实验中心 | 赵文彬 |  | 2016-06-21
16005682 | PP水池及三联水嘴 | 800*460*310 | 一批 | 1 | 41360 | 41360 | 药学实验中心 | 赵文彬 |  | 2016-06-21
16005681 | 试剂吊柜 | L*350*600 | 480*31.5米 | 1 | 15120 | 15120 | 药学实验中心 | 赵文彬 |  | 2016-06-21
16005680 | 试剂架 | L*350*700 | 450*80.5米 | 1 | 36225 | 36225 | 药学实验中心 | 赵文彬 |  | 2016-06-21
16005679 | 实验边台 | L*750*850 | 1050*152.5米 | 1 | 160125 | 160125 | 药学实验中心 | 赵文彬 |  | 2016-06-21
16005678 | 中央实验台 | L*1500*850 | 2500*102米 | 1 | 255000 | 255000 | 药学实验中心 | 赵文彬 |  | 2016-06-21
16005509 | 笔计本电脑 | 联想Y50C | * | 1 | 6300 | 6300 | 药学实验中心 | 赵文彬 |  | 2016-06-13
16005512 | 笔计本电脑 | 联想Y50C | * | 1 | 6300 | 6300 | 药学实验中心 | 赵文彬 |  | 2016-06-13
16005510 | 笔计本电脑 | 联想Y50C | * | 1 | 6300 | 6300 | 药学实验中心 | 赵文彬 |  | 2016-06-13
16005511 | 笔计本电脑 | 联想Y50C | * | 1 | 6300 | 6300 | 药学实验中心 | 赵文彬 |  | 2016-06-13
16005507 | 台式计算机 | 启天M4500-N000 | * | 1 | 4950 | 4950 | 药学实验中心 | 赵文彬 |  | 2016-06-13
16005508 | 台式计算机 | 启天M4500-N000 | * | 1 | 4950 | 4950 | 药学实验中心 | 赵文彬 |  | 2016-06-13
16005692 | 全钢实验边台 | L*750*850 | 1250.4*62.3米 | 1 | 77900 | 77900 | 药学实验中心 | 赵文彬 |  | 2016-06-21
16005691 | 滑轮实验转椅 | 400mm | 180*90个 | 1 | 16200 | 16200 | 药学实验中心 | 赵文彬 |  | 2016-06-21
16005690 | 滑轮课桌 | 700*500*760 | 1000*90个 | 1 | 90000 | 90000 | 药学实验中心 | 赵文彬 |  | 2016-06-21
16005688 | 通风试剂柜 | 900*500*1800 | 2000*5个 | 1 | 10000 | 10000 | 药学实验中心 | 赵文彬 |  | 2016-06-21
16005687 | 通风系统 | 桌上通风柜排风*试剂柜排风 | 4200*8个 | 1 | 33600 | 33600 | 药学实验中心 | 赵文彬 |  | 2016-06-21
16005686 | 桌上通风柜 | 2200*1500*1500 | 8000*3个 | 1 | 24000 | 24000 | 药学实验中心 | 赵文彬 |  | 2016-06-21
16005685 | 通风橱 | 1500*810*2300 | 8000*4个 | 1 | 32000 | 32000 | 药学实验中心 | 赵文彬 |  | 2016-06-21
16005684 | 滴水架 | 600*400 | 300*60个 | 1 | 18000 | 18000 | 药学实验中心 | 赵文彬 |  | 2016-06-21
16005005 | 打印机 | P1108 | * | 1 | 1000 | 1000 | 药学实验中心 | 刘敏 | 32小区72栋（杏林区2）学办214 | 2016-05-24
16005004 | 台式电脑 | 联想启天M4500-N000 | * | 1 | 5000 | 5000 | 药学实验中心 | 刘敏 | 32小区72栋（杏林区2）学办214 | 2016-05-24
16005003 | 超高效液相色谱仪 | ACQUITY UPLCH-Class | * | 1 | 653000 | 653000 | 药学实验中心 | 刘敏 | 32小区72栋（杏林区2）学办214 | 2016-05-24
16004651 | 电子天平 | LD510-2 | * | 1 | 310 | 310 | 药学实验中心 | 赵文彬 |  | 2016-05-11
16004653 | 电子天平 | LD510-2 | * | 1 | 310 | 310 | 药学实验中心 | 赵文彬 |  | 2016-05-11
16004652 | 电子天平 | LD510-2 | * | 1 | 310 | 310 | 药学实验中心 | 赵文彬 |  | 2016-05-11
16004649 | 电子天平 | LD510-2 | * | 1 | 310 | 310 | 药学实验中心 | 赵文彬 |  | 2016-05-11
16004650 | 电子天平 | LD510-2 | * | 1 | 310 | 310 | 药学实验中心 | 赵文彬 |  | 2016-05-11
16004655 | 电子天平 | LD510-2 | * | 1 | 310 | 310 | 药学实验中心 | 赵文彬 |  | 2016-05-11
16004648 | 电子天平 | LD510-2 | * | 1 | 310 | 310 | 药学实验中心 | 赵文彬 |  | 2016-05-11
16004657 | 电子天平 | LD510-2 | * | 1 | 310 | 310 | 药学实验中心 | 赵文彬 |  | 2016-05-11
16004658 | 电子天平 | LD510-2 | * | 1 | 310 | 310 | 药学实验中心 | 赵文彬 |  | 2016-05-11
16004656 | 电子天平 | LD510-2 | * | 1 | 310 | 310 | 药学实验中心 | 赵文彬 |  | 2016-05-11
16004654 | 电子天平 | LD510-2 | * | 1 | 310 | 310 | 药学实验中心 | 赵文彬 |  | 2016-05-11
16004659 | 电子天平 | LD510-2 | * | 1 | 310 | 310 | 药学实验中心 | 赵文彬 |  | 2016-05-11
16004647 | 微波炉 | 格兰仕G80F23CN3XL-R6(S2) | * | 1 | 830 | 830 | 药学实验中心 | 赵文彬 |  | 2016-05-11
16004646 | 微波炉 | 格兰仕G80F23CN3XL-R6(S2) | * | 1 | 830 | 830 | 药学实验中心 | 赵文彬 |  | 2016-05-11
16004644 | 微波炉 | 格兰仕G80F23CN3XL-R6(S2) | * | 1 | 830 | 830 | 药学实验中心 | 赵文彬 |  | 2016-05-11
16004645 | 微波炉 | 格兰仕G80F23CN3XL-R6(S2) | * | 1 | 830 | 830 | 药学实验中心 | 赵文彬 |  | 2016-05-11
16004638 | 三用紫外分析仪 | ZF-1 | * | 1 | 600 | 600 | 药学实验中心 | 赵文彬 |  | 2016-05-11
16004641 | 三用紫外分析仪 | ZF-1 | * | 1 | 600 | 600 | 药学实验中心 | 赵文彬 |  | 2016-05-11
16004637 | 三用紫外分析仪 | ZF-1 | * | 1 | 600 | 600 | 药学实验中心 | 赵文彬 |  | 2016-05-11
16004643 | 三用紫外分析仪 | ZF-1 | * | 1 | 600 | 600 | 药学实验中心 | 赵文彬 |  | 2016-05-11
16004636 | 三用紫外分析仪 | ZF-1 | * | 1 | 600 | 600 | 药学实验中心 | 赵文彬 |  | 2016-05-11
16004642 | 三用紫外分析仪 | ZF-1 | * | 1 | 600 | 600 | 药学实验中心 | 赵文彬 |  | 2016-05-11
16004639 | 三用紫外分析仪 | ZF-1 | * | 1 | 600 | 600 | 药学实验中心 | 赵文彬 |  | 2016-05-11
16004640 | 三用紫外分析仪 | ZF-1 | * | 1 | 600 | 600 | 药学实验中心 | 赵文彬 |  | 2016-05-11
16004630 | 电热套 | KDM-1000 | * | 1 | 385 | 385 | 药学实验中心 | 赵文彬 |  | 2016-05-11
16004633 | 电热套 | KDM-1000 | * | 1 | 385 | 385 | 药学实验中心 | 赵文彬 |  | 2016-05-11
16004629 | 电热套 | KDM-1000 | * | 1 | 385 | 385 | 药学实验中心 | 赵文彬 |  | 2016-05-11
16004634 | 电热套 | KDM-1000 | * | 1 | 385 | 385 | 药学实验中心 | 赵文彬 |  | 2016-05-11
16004628 | 电热套 | KDM-1000 | * | 1 | 385 | 385 | 药学实验中心 | 赵文彬 |  | 2016-05-11
16004631 | 电热套 | KDM-1000 | * | 1 | 385 | 385 | 药学实验中心 | 赵文彬 |  | 2016-05-11
16004632 | 电热套 | KDM-1000 | * | 1 | 385 | 385 | 药学实验中心 | 赵文彬 |  | 2016-05-11
16004627 | 电热套 | KDM-1000 | * | 1 | 385 | 385 | 药学实验中心 | 赵文彬 |  | 2016-05-11
16004635 | 电热套 | KDM-1000 | * | 1 | 385 | 385 | 药学实验中心 | 赵文彬 |  | 2016-05-11
16004626 | 电热套 | KDM-1000 | * | 1 | 385 | 385 | 药学实验中心 | 赵文彬 |  | 2016-05-11
16004616 | 电热套 | KDM-500 | * | 1 | 330 | 330 | 药学实验中心 | 赵文彬 |  | 2016-05-11
16004621 | 电热套 | KDM-500 | * | 1 | 330 | 330 | 药学实验中心 | 赵文彬 |  | 2016-05-11
16004625 | 电热套 | KDM-500 | * | 1 | 330 | 330 | 药学实验中心 | 赵文彬 |  | 2016-05-11
16004617 | 电热套 | KDM-500 | * | 1 | 330 | 330 | 药学实验中心 | 赵文彬 |  | 2016-05-11
16004618 | 电热套 | KDM-500 | * | 1 | 330 | 330 | 药学实验中心 | 赵文彬 |  | 2016-05-11
16004622 | 电热套 | KDM-500 | * | 1 | 330 | 330 | 药学实验中心 | 赵文彬 |  | 2016-05-11
16004623 | 电热套 | KDM-500 | * | 1 | 330 | 330 | 药学实验中心 | 赵文彬 |  | 2016-05-11
16004624 | 电热套 | KDM-500 | * | 1 | 330 | 330 | 药学实验中心 | 赵文彬 |  | 2016-05-11
16004620 | 电热套 | KDM-500 | * | 1 | 330 | 330 | 药学实验中心 | 赵文彬 |  | 2016-05-11
16004619 | 电热套 | KDM-500 | * | 1 | 330 | 330 | 药学实验中心 | 赵文彬 |  | 2016-05-11
16004614 | 氢化器 | BLT-2000 | * | 1 | 36600 | 36600 | 药学实验中心 | 赵文彬 |  | 2016-05-11
16004615 | 氢化器 | BLT-2000 | * | 1 | 36600 | 36600 | 药学实验中心 | 赵文彬 |  | 2016-05-11
16004613 | 中压氢化仪 | BLT-2000 | * | 1 | 47400 | 47400 | 药学实验中心 | 赵文彬 |  | 2016-05-11
16004612 | 中压氢化仪 | BLT-2000 | * | 1 | 47400 | 47400 | 药学实验中心 | 赵文彬 |  | 2016-05-11
16004607 | 电热恒温水浴锅 | DZKW-D-2 | * | 1 | 460 | 460 | 药学实验中心 | 赵文彬 |  | 2016-05-11
16004611 | 电热恒温水浴锅 | DZKW-D-2 | * | 1 | 460 | 460 | 药学实验中心 | 赵文彬 |  | 2016-05-11
16004609 | 电热恒温水浴锅 | DZKW-D-2 | * | 1 | 460 | 460 | 药学实验中心 | 赵文彬 |  | 2016-05-11
16004592 | 电热恒温水浴锅 | DZKW-D-2 | * | 1 | 460 | 460 | 药学实验中心 | 赵文彬 |  | 2016-05-11
16004582 | 电热恒温水浴锅 | DZKW-D-2 | * | 1 | 460 | 460 | 药学实验中心 | 赵文彬 |  | 2016-05-11
16004583 | 电热恒温水浴锅 | DZKW-D-2 | * | 1 | 460 | 460 | 药学实验中心 | 赵文彬 |  | 2016-05-11
16004608 | 电热恒温水浴锅 | DZKW-D-2 | * | 1 | 460 | 460 | 药学实验中心 | 赵文彬 |  | 2016-05-11
16004594 | 电热恒温水浴锅 | DZKW-D-2 | * | 1 | 460 | 460 | 药学实验中心 | 赵文彬 |  | 2016-05-11
16004600 | 电热恒温水浴锅 | DZKW-D-2 | * | 1 | 460 | 460 | 药学实验中心 | 赵文彬 |  | 2016-05-11
16004586 | 电热恒温水浴锅 | DZKW-D-2 | * | 1 | 460 | 460 | 药学实验中心 | 赵文彬 |  | 2016-05-11
16004591 | 电热恒温水浴锅 | DZKW-D-2 | * | 1 | 460 | 460 | 药学实验中心 | 赵文彬 |  | 2016-05-11
16004596 | 电热恒温水浴锅 | DZKW-D-2 | * | 1 | 460 | 460 | 药学实验中心 | 赵文彬 |  | 2016-05-11
16004603 | 电热恒温水浴锅 | DZKW-D-2 | * | 1 | 460 | 460 | 药学实验中心 | 赵文彬 |  | 2016-05-11
16004590 | 电热恒温水浴锅 | DZKW-D-2 | * | 1 | 460 | 460 | 药学实验中心 | 赵文彬 |  | 2016-05-11
16004610 | 电热恒温水浴锅 | DZKW-D-2 | * | 1 | 460 | 460 | 药学实验中心 | 赵文彬 |  | 2016-05-11
16004584 | 电热恒温水浴锅 | DZKW-D-2 | * | 1 | 460 | 460 | 药学实验中心 | 赵文彬 |  | 2016-05-11
16004604 | 电热恒温水浴锅 | DZKW-D-2 | * | 1 | 460 | 460 | 药学实验中心 | 赵文彬 |  | 2016-05-11
16004602 | 电热恒温水浴锅 | DZKW-D-2 | * | 1 | 460 | 460 | 药学实验中心 | 赵文彬 |  | 2016-05-11
16004601 | 电热恒温水浴锅 | DZKW-D-2 | * | 1 | 460 | 460 | 药学实验中心 | 赵文彬 |  | 2016-05-11
16004598 | 电热恒温水浴锅 | DZKW-D-2 | * | 1 | 460 | 460 | 药学实验中心 | 赵文彬 |  | 2016-05-11
16004585 | 电热恒温水浴锅 | DZKW-D-2 | * | 1 | 460 | 460 | 药学实验中心 | 赵文彬 |  | 2016-05-11
16004595 | 电热恒温水浴锅 | DZKW-D-2 | * | 1 | 460 | 460 | 药学实验中心 | 赵文彬 |  | 2016-05-11
16004587 | 电热恒温水浴锅 | DZKW-D-2 | * | 1 | 460 | 460 | 药学实验中心 | 赵文彬 |  | 2016-05-11
16004599 | 电热恒温水浴锅 | DZKW-D-2 | * | 1 | 460 | 460 | 药学实验中心 | 赵文彬 |  | 2016-05-11
16004606 | 电热恒温水浴锅 | DZKW-D-2 | * | 1 | 460 | 460 | 药学实验中心 | 赵文彬 |  | 2016-05-11
16004597 | 电热恒温水浴锅 | DZKW-D-2 | * | 1 | 460 | 460 | 药学实验中心 | 赵文彬 |  | 2016-05-11
16004605 | 电热恒温水浴锅 | DZKW-D-2 | * | 1 | 460 | 460 | 药学实验中心 | 赵文彬 |  | 2016-05-11
16004589 | 电热恒温水浴锅 | DZKW-D-2 | * | 1 | 460 | 460 | 药学实验中心 | 赵文彬 |  | 2016-05-11
16004588 | 电热恒温水浴锅 | DZKW-D-2 | * | 1 | 460 | 460 | 药学实验中心 | 赵文彬 |  | 2016-05-11
16004593 | 电热恒温水浴锅 | DZKW-D-2 | * | 1 | 460 | 460 | 药学实验中心 | 赵文彬 |  | 2016-05-11
16004573 | 增力电动搅拌器 | JJ-1 100W | * | 1 | 300 | 300 | 药学实验中心 | 赵文彬 |  | 2016-05-11
16004565 | 增力电动搅拌器 | JJ-1 100W | * | 1 | 300 | 300 | 药学实验中心 | 赵文彬 |  | 2016-05-11
16004558 | 增力电动搅拌器 | JJ-1 100W | * | 1 | 300 | 300 | 药学实验中心 | 赵文彬 |  | 2016-05-11
16004577 | 增力电动搅拌器 | JJ-1 100W | * | 1 | 300 | 300 | 药学实验中心 | 赵文彬 |  | 2016-05-11
16004560 | 增力电动搅拌器 | JJ-1 100W | * | 1 | 300 | 300 | 药学实验中心 | 赵文彬 |  | 2016-05-11
16004561 | 增力电动搅拌器 | JJ-1 100W | * | 1 | 300 | 300 | 药学实验中心 | 赵文彬 |  | 2016-05-11
16004581 | 增力电动搅拌器 | JJ-1 100W | * | 1 | 300 | 300 | 药学实验中心 | 赵文彬 |  | 2016-05-11
16004553 | 增力电动搅拌器 | JJ-1 100W | * | 1 | 300 | 300 | 药学实验中心 | 赵文彬 |  | 2016-05-11
16004566 | 增力电动搅拌器 | JJ-1 100W | * | 1 | 300 | 300 | 药学实验中心 | 赵文彬 |  | 2016-05-11
16004567 | 增力电动搅拌器 | JJ-1 100W | * | 1 | 300 | 300 | 药学实验中心 | 赵文彬 |  | 2016-05-11
16004557 | 增力电动搅拌器 | JJ-1 100W | * | 1 | 300 | 300 | 药学实验中心 | 赵文彬 |  | 2016-05-11
16004568 | 增力电动搅拌器 | JJ-1 100W | * | 1 | 300 | 300 | 药学实验中心 | 赵文彬 |  | 2016-05-11
16004564 | 增力电动搅拌器 | JJ-1 100W | * | 1 | 300 | 300 | 药学实验中心 | 赵文彬 |  | 2016-05-11
16004559 | 增力电动搅拌器 | JJ-1 100W | * | 1 | 300 | 300 | 药学实验中心 | 赵文彬 |  | 2016-05-11
16004580 | 增力电动搅拌器 | JJ-1 100W | * | 1 | 300 | 300 | 药学实验中心 | 赵文彬 |  | 2016-05-11
16004572 | 增力电动搅拌器 | JJ-1 100W | * | 1 | 300 | 300 | 药学实验中心 | 赵文彬 |  | 2016-05-11
16004552 | 增力电动搅拌器 | JJ-1 100W | * | 1 | 300 | 300 | 药学实验中心 | 赵文彬 |  | 2016-05-11
16004570 | 增力电动搅拌器 | JJ-1 100W | * | 1 | 300 | 300 | 药学实验中心 | 赵文彬 |  | 2016-05-11
16004562 | 增力电动搅拌器 | JJ-1 100W | * | 1 | 300 | 300 | 药学实验中心 | 赵文彬 |  | 2016-05-11
16004554 | 增力电动搅拌器 | JJ-1 100W | * | 1 | 300 | 300 | 药学实验中心 | 赵文彬 |  | 2016-05-11
16004569 | 增力电动搅拌器 | JJ-1 100W | * | 1 | 300 | 300 | 药学实验中心 | 赵文彬 |  | 2016-05-11
16004574 | 增力电动搅拌器 | JJ-1 100W | * | 1 | 300 | 300 | 药学实验中心 | 赵文彬 |  | 2016-05-11
16004575 | 增力电动搅拌器 | JJ-1 100W | * | 1 | 300 | 300 | 药学实验中心 | 赵文彬 |  | 2016-05-11
16004578 | 增力电动搅拌器 | JJ-1 100W | * | 1 | 300 | 300 | 药学实验中心 | 赵文彬 |  | 2016-05-11
16004576 | 增力电动搅拌器 | JJ-1 100W | * | 1 | 300 | 300 | 药学实验中心 | 赵文彬 |  | 2016-05-11
16004571 | 增力电动搅拌器 | JJ-1 100W | * | 1 | 300 | 300 | 药学实验中心 | 赵文彬 |  | 2016-05-11
16004563 | 增力电动搅拌器 | JJ-1 100W | * | 1 | 300 | 300 | 药学实验中心 | 赵文彬 |  | 2016-05-11
16004555 | 增力电动搅拌器 | JJ-1 100W | * | 1 | 300 | 300 | 药学实验中心 | 赵文彬 |  | 2016-05-11
16004579 | 增力电动搅拌器 | JJ-1 100W | * | 1 | 300 | 300 | 药学实验中心 | 赵文彬 |  | 2016-05-11
16004556 | 增力电动搅拌器 | JJ-1 100W | * | 1 | 300 | 300 | 药学实验中心 | 赵文彬 |  | 2016-05-11
16004550 | 数控超声波清洗器 | KQ-500DE | * | 1 | 4560 | 4560 | 药学实验中心 | 赵文彬 |  | 2016-05-11
16004546 | 数控超声波清洗器 | KQ-500DE | * | 1 | 4560 | 4560 | 药学实验中心 | 赵文彬 |  | 2016-05-11
16004549 | 数控超声波清洗器 | KQ-500DE | * | 1 | 4560 | 4560 | 药学实验中心 | 赵文彬 |  | 2016-05-11
16004551 | 数控超声波清洗器 | KQ-500DE | * | 1 | 4560 | 4560 | 药学实验中心 | 赵文彬 |  | 2016-05-11
16004547 | 数控超声波清洗器 | KQ-500DE | * | 1 | 4560 | 4560 | 药学实验中心 | 赵文彬 |  | 2016-05-11
16004548 | 数控超声波清洗器 | KQ-500DE | * | 1 | 4560 | 4560 | 药学实验中心 | 赵文彬 |  | 2016-05-11
16004545 | 柱层析流分收集器 | BS-100A | * | 1 | 3250 | 3250 | 药学实验中心 | 赵文彬 |  | 2016-05-11
16004543 | 低温药物光照试验仪 | LS-3000 | * | 1 | 7000 | 7000 | 药学实验中心 | 赵文彬 |  | 2016-05-27
16004544 | 低温药物光照试验仪 | LS-3000 | * | 1 | 7000 | 7000 | 药学实验中心 | 赵文彬 |  | 2016-05-27
16004529 | 循环水式真空泵 | SHB-III | * | 1 | 1200 | 1200 | 药学实验中心 | 赵文彬 |  | 2016-05-11
16004527 | 循环水式真空泵 | SHB-III | * | 1 | 1200 | 1200 | 药学实验中心 | 赵文彬 |  | 2016-05-11
16004535 | 循环水式真空泵 | SHB-III | * | 1 | 1200 | 1200 | 药学实验中心 | 赵文彬 |  | 2016-05-11
16004542 | 循环水式真空泵 | SHB-III | * | 1 | 1200 | 1200 | 药学实验中心 | 赵文彬 |  | 2016-05-11
16004536 | 循环水式真空泵 | SHB-III | * | 1 | 1200 | 1200 | 药学实验中心 | 赵文彬 |  | 2016-05-11
16004531 | 循环水式真空泵 | SHB-III | * | 1 | 1200 | 1200 | 药学实验中心 | 赵文彬 |  | 2016-05-11
16004530 | 循环水式真空泵 | SHB-III | * | 1 | 1200 | 1200 | 药学实验中心 | 赵文彬 |  | 2016-05-11
16004538 | 循环水式真空泵 | SHB-III | * | 1 | 1200 | 1200 | 药学实验中心 | 赵文彬 |  | 2016-05-11
16004539 | 循环水式真空泵 | SHB-III | * | 1 | 1200 | 1200 | 药学实验中心 | 赵文彬 |  | 2016-05-11
16004537 | 循环水式真空泵 | SHB-III | * | 1 | 1200 | 1200 | 药学实验中心 | 赵文彬 |  | 2016-05-11
16004540 | 循环水式真空泵 | SHB-III | * | 1 | 1200 | 1200 | 药学实验中心 | 赵文彬 |  | 2016-05-11
16004541 | 循环水式真空泵 | SHB-III | * | 1 | 1200 | 1200 | 药学实验中心 | 赵文彬 |  | 2016-05-11
16004532 | 循环水式真空泵 | SHB-III | * | 1 | 1200 | 1200 | 药学实验中心 | 赵文彬 |  | 2016-05-11
16004528 | 循环水式真空泵 | SHB-III | * | 1 | 1200 | 1200 | 药学实验中心 | 赵文彬 |  | 2016-05-11
16004533 | 循环水式真空泵 | SHB-III | * | 1 | 1200 | 1200 | 药学实验中心 | 赵文彬 |  | 2016-05-11
16004534 | 循环水式真空泵 | SHB-III | * | 1 | 1200 | 1200 | 药学实验中心 | 赵文彬 |  | 2016-05-11
16004526 | 低温冷却液循环泵 | DLSB-10L/20 | * | 1 | 9030 | 9030 | 药学实验中心 | 赵文彬 |  | 2016-05-11
16004525 | 低温冷却液循环泵 | DLSB-10L/20 | * | 1 | 9030 | 9030 | 药学实验中心 | 赵文彬 |  | 2016-05-11
16004524 | 中药粉碎机 | LK-2000A | * | 1 | 1600 | 1600 | 药学实验中心 | 赵文彬 |  | 2016-05-11
16004523 | 旋转蒸发仪 | RE5205 | * | 1 | 10240 | 10240 | 药学实验中心 | 赵文彬 |  | 2016-05-11
16004522 | 旋转蒸发仪 | RE5205 | * | 1 | 10240 | 10240 | 药学实验中心 | 赵文彬 |  | 2016-05-11
16004520 | 旋转蒸发仪 | RE-2000A | * | 1 | 6470 | 6470 | 药学实验中心 | 赵文彬 |  | 2016-05-11
16004521 | 旋转蒸发仪 | RE-2000A | * | 1 | 6470 | 6470 | 药学实验中心 | 赵文彬 |  | 2016-05-11
16004519 | 石蜡切片机 | SYD-S3050 | * | 1 | 45700 | 45700 | 药学实验中心 | 赵文彬 |  | 2016-05-11
16004508 | 电磁炉 | RT2160 | * | 1 | 350 | 350 | 药学实验中心 | 赵文彬 |  | 2016-05-11
16004513 | 电磁炉 | RT2160 | * | 1 | 350 | 350 | 药学实验中心 | 赵文彬 |  | 2016-05-11
16004516 | 电磁炉 | RT2160 | * | 1 | 350 | 350 | 药学实验中心 | 赵文彬 |  | 2016-05-11
16004511 | 电磁炉 | RT2160 | * | 1 | 350 | 350 | 药学实验中心 | 赵文彬 |  | 2016-05-11
16004507 | 电磁炉 | RT2160 | * | 1 | 350 | 350 | 药学实验中心 | 赵文彬 |  | 2016-05-11
16004514 | 电磁炉 | RT2160 | * | 1 | 350 | 350 | 药学实验中心 | 赵文彬 |  | 2016-05-11
16004512 | 电磁炉 | RT2160 | * | 1 | 350 | 350 | 药学实验中心 | 赵文彬 |  | 2016-05-11
16004518 | 电磁炉 | RT2160 | * | 1 | 350 | 350 | 药学实验中心 | 赵文彬 |  | 2016-05-11
16004509 | 电磁炉 | RT2160 | * | 1 | 350 | 350 | 药学实验中心 | 赵文彬 |  | 2016-05-11
16004517 | 电磁炉 | RT2160 | * | 1 | 350 | 350 | 药学实验中心 | 赵文彬 |  | 2016-05-11
16004510 | 电磁炉 | RT2160 | * | 1 | 350 | 350 | 药学实验中心 | 赵文彬 |  | 2016-05-11
16004515 | 电磁炉 | RT2160 | * | 1 | 350 | 350 | 药学实验中心 | 赵文彬 |  | 2016-05-11
16004506 | 高速万能粉碎机 | FW-100 | * | 1 | 640 | 640 | 药学实验中心 | 赵文彬 |  | 2016-05-11
16004505 | 高速万能粉碎机 | FW-100 | * | 1 | 640 | 640 | 药学实验中心 | 赵文彬 |  | 2016-05-11
16004504 | 高速万能粉碎机 | FW-100 | * | 1 | 640 | 640 | 药学实验中心 | 赵文彬 |  | 2016-05-11
16004502 | 薄层数码成像仪 | ZS-U | * | 1 | 8130 | 8130 | 药学实验中心 | 赵文彬 |  | 2016-05-11
16004501 | 薄层数码成像仪 | ZS-U | * | 1 | 8130 | 8130 | 药学实验中心 | 赵文彬 |  | 2016-05-11
16004503 | 薄层数码成像仪 | ZS-U | * | 1 | 8130 | 8130 | 药学实验中心 | 赵文彬 |  | 2016-05-11
16004500 | 薄层数码成像仪 | ZS-U | * | 1 | 8130 | 8130 | 药学实验中心 | 赵文彬 |  | 2016-05-11
16004478 | 小型包衣机 | BY-300A | * | 1 | 8130 | 8130 | 药学实验中心 | 赵文彬 |  | 2016-05-11
16004476 | 超级恒温水浴锅 | 601 | * | 1 | 1380 | 1380 | 药学实验中心 | 赵文彬 |  | 2016-05-11
16004477 | 超级恒温水浴锅 | 601 | * | 1 | 1380 | 1380 | 药学实验中心 | 赵文彬 |  | 2016-05-11
16004474 | 超级恒温水浴锅 | 601 | * | 1 | 1380 | 1380 | 药学实验中心 | 赵文彬 |  | 2016-05-11
16004475 | 超级恒温水浴锅 | 601 | * | 1 | 1380 | 1380 | 药学实验中心 | 赵文彬 |  | 2016-05-11
16004472 | 超级恒温水浴锅 | 601 | * | 1 | 1380 | 1380 | 药学实验中心 | 赵文彬 |  | 2016-05-11
16004473 | 超级恒温水浴锅 | 601 | * | 1 | 1380 | 1380 | 药学实验中心 | 赵文彬 |  | 2016-05-11
16004471 | 片剂四用仪 | SY-2D | * | 1 | 11870 | 11870 | 药学实验中心 | 赵文彬 |  | 2016-05-11
16004470 | 片剂四用仪 | SY-2D | * | 1 | 11870 | 11870 | 药学实验中心 | 赵文彬 |  | 2016-05-11
16004468 | 片剂四用仪 | SY-2D | * | 1 | 11870 | 11870 | 药学实验中心 | 赵文彬 |  | 2016-05-11
16004469 | 片剂四用仪 | SY-2D | * | 1 | 11870 | 11870 | 药学实验中心 | 赵文彬 |  | 2016-05-11
16004467 | 片剂四用仪 | SY-2D | * | 1 | 11870 | 11870 | 药学实验中心 | 赵文彬 |  | 2016-05-11
16004466 | 片剂四用仪 | SY-2D | * | 1 | 11870 | 11870 | 药学实验中心 | 赵文彬 |  | 2016-05-11
16004464 | 融变时限检查仪 | RBY-IV | * | 1 | 9460 | 9460 | 药学实验中心 | 赵文彬 |  | 2016-05-11
16004465 | 融变时限检查仪 | RBY-IV | * | 1 | 9460 | 9460 | 药学实验中心 | 赵文彬 |  | 2016-05-11
16004463 | 自动高压灭菌锅 | LDZX-50KBS | * | 1 | 6030 | 6030 | 药学实验中心 | 赵文彬 |  | 2016-05-11
16004460 | 恒温振荡器 | SHZ-82 | * | 1 | 2700 | 2700 | 药学实验中心 | 赵文彬 |  | 2016-05-11
16004461 | 恒温振荡器 | SHZ-82 | * | 1 | 2700 | 2700 | 药学实验中心 | 赵文彬 |  | 2016-05-11
16004462 | 恒温振荡器 | SHZ-82 | * | 1 | 2700 | 2700 | 药学实验中心 | 赵文彬 |  | 2016-05-11
16004459 | 恒温振荡器 | SHZ-82 | * | 1 | 2700 | 2700 | 药学实验中心 | 赵文彬 |  | 2016-05-11
16004458 | 多能提取罐 | EX-TE-10 | * | 1 | 28300 | 28300 | 药学实验中心 | 赵文彬 |  | 2016-05-27
16004457 | 物料混合筒 | VH-50 | * | 1 | 9240 | 9240 | 药学实验中心 | 赵文彬 |  | 2016-05-11
16004456 | 物料混合筒 | VH-50 | * | 1 | 9240 | 9240 | 药学实验中心 | 赵文彬 |  | 2016-05-11
16004454 | 智能崩解实验仪 | ZB-1E | * | 1 | 4340 | 4340 | 药学实验中心 | 赵文彬 |  | 2016-05-11
16004455 | 智能崩解实验仪 | ZB-1E | * | 1 | 4340 | 4340 | 药学实验中心 | 赵文彬 |  | 2016-05-11
16004450 | 片剂硬度仪 | YPD-300D | * | 1 | 3450 | 3450 | 药学实验中心 | 赵文彬 |  | 2016-05-11
16004451 | 片剂硬度仪 | YPD-300D | * | 1 | 3450 | 3450 | 药学实验中心 | 赵文彬 |  | 2016-05-11
16004452 | 片剂硬度仪 | YPD-300D | * | 1 | 3450 | 3450 | 药学实验中心 | 赵文彬 |  | 2016-05-11
16004453 | 片剂硬度仪 | YPD-300D | * | 1 | 3450 | 3450 | 药学实验中心 | 赵文彬 |  | 2016-05-11
16004449 | 中药抽出机（煎药机） | YJX40-G | * | 1 | 8950 | 8950 | 药学实验中心 | 赵文彬 |  | 2016-05-11
16004447 | 高速电动匀浆机 | FSH-2A | * | 1 | 1780 | 1780 | 药学实验中心 | 赵文彬 |  | 2016-05-11
16004448 | 高速电动匀浆机 | FSH-2A | * | 1 | 1780 | 1780 | 药学实验中心 | 赵文彬 |  | 2016-05-11
16004446 | 胶囊填充机 | NJP-2-200 | * | 1 | 92400 | 92400 | 药学实验中心 | 赵文彬 |  | 2016-05-11
16004444 | 台式高速离心机 | TGL－16B | * | 1 | 2730 | 2730 | 药学实验中心 | 赵文彬 |  | 2016-05-11
16004445 | 台式高速离心机 | TGL－16B | * | 1 | 2730 | 2730 | 药学实验中心 | 赵文彬 |  | 2016-05-11
16004443 | 全自动高压制备纯化系统 | AS2000-5 | * | 1 | 126500 | 126500 | 药学实验中心 | 赵文彬 |  | 2016-05-11
16004440 | 紫外分光光度计 | 754N | * | 1 | 8500 | 8500 | 药学实验中心 | 赵文彬 |  | 2016-05-11
16004441 | 紫外分光光度计 | 754N | * | 1 | 8500 | 8500 | 药学实验中心 | 赵文彬 |  | 2016-05-11
16004442 | 紫外分光光度计 | 754N | * | 1 | 8500 | 8500 | 药学实验中心 | 赵文彬 |  | 2016-05-11
16004437 | 紫外分光光度计 | 754N | * | 1 | 8500 | 8500 | 药学实验中心 | 赵文彬 |  | 2016-05-11
16004438 | 紫外分光光度计 | 754N | * | 1 | 8500 | 8500 | 药学实验中心 | 赵文彬 |  | 2016-05-11
16004439 | 紫外分光光度计 | 754N | * | 1 | 8500 | 8500 | 药学实验中心 | 赵文彬 |  | 2016-05-11
16004436 | 紫外可见全波长扫描仪 | L5S含软件 | * | 1 | 15440 | 15440 | 药学实验中心 | 赵文彬 |  | 2016-05-11
16004435 | 超纯水机 | Exceed-Ca-40 | * | 1 | 36810 | 36810 | 药学实验中心 | 赵文彬 |  | 2016-05-11
16004434 | 全自动生化分析仪 | PUZS-300 | * | 1 | 124680 | 124680 | 药学实验中心 | 赵文彬 |  | 2016-05-11
16004433 | 小鼠避暗程序自动控制仪 | SBA-2 | * | 1 | 10200 | 10200 | 药学实验中心 | 赵文彬 |  | 2016-05-11
16004432 | 大鼠避暗程序自动控制仪 | DBA-2 | * | 1 | 15270 | 15270 | 药学实验中心 | 赵文彬 |  | 2016-05-11
16004431 | 药理试验多用仪 | JL-D | * | 1 | 1450 | 1450 | 药学实验中心 | 赵文彬 |  | 2016-05-11
16004428 | 药理试验多用仪 | JL-D | * | 1 | 1450 | 1450 | 药学实验中心 | 赵文彬 |  | 2016-05-11
16004427 | 药理试验多用仪 | JL-D | * | 1 | 1450 | 1450 | 药学实验中心 | 赵文彬 |  | 2016-05-11
16004430 | 药理试验多用仪 | JL-D | * | 1 | 1450 | 1450 | 药学实验中心 | 赵文彬 |  | 2016-05-11
16004429 | 药理试验多用仪 | JL-D | * | 1 | 1450 | 1450 | 药学实验中心 | 赵文彬 |  | 2016-05-11
16004258 | 动物无创血压测量系统主机 | BP-600A | * | 1 | 19200 | 19200 | 药学实验中心 | 赵文彬 |  | 2016-05-17
16004257 | 动物无创血压测量系统软件 | * | * | 1 | 68600 | 68600 | 药学实验中心 | 赵文彬 |  | 2016-05-17
16004256 | 生物机能实验同步系统主机 | BL-420VHD | * | 1 | 17800 | 17800 | 药学实验中心 | 赵文彬 |  | 2016-05-17
16004255 | 生物机能实验同步系统主机 | BL-420VHD | * | 1 | 17800 | 17800 | 药学实验中心 | 赵文彬 |  | 2016-05-17
16004254 | 生物机能实验同步系统软件 | * | * | 1 | 39200 | 39200 | 药学实验中心 | 赵文彬 |  | 2016-05-17
16004253 | 生物机能实验同步系统软件 | * | * | 1 | 39200 | 39200 | 药学实验中心 | 赵文彬 |  | 2016-05-17
16004252 | 小鼠转棒仪 | ZB-200 | * | 1 | 10200 | 10200 | 药学实验中心 | 赵文彬 |  | 2016-05-17
16004250 | 智能热板仪 | RB-200 | * | 1 | 10200 | 10200 | 药学实验中心 | 赵文彬 |  | 2016-05-17
16004251 | 智能热板仪 | RB-200 | * | 1 | 10200 | 10200 | 药学实验中心 | 赵文彬 |  | 2016-05-17
16004248 | 光热尾疼测试仪 | SW-200 | * | 1 | 9700 | 9700 | 药学实验中心 | 赵文彬 |  | 2016-05-17
16004249 | 光热尾疼测试仪 | SW-200 | * | 1 | 9700 | 9700 | 药学实验中心 | 赵文彬 |  | 2016-05-17
16004247 | 医学图像分析系统主机 | BI-2000F | * | 1 | 11400 | 11400 | 药学实验中心 | 赵文彬 |  | 2016-05-17
16004246 | 医学图像分析系统软件 | * | * | 1 | 40600 | 40600 | 药学实验中心 | 赵文彬 |  | 2016-05-17
16004243 | 热敏打印机 | WD-16TSCH | * | 1 | 800 | 800 | 药学实验中心 | 赵文彬 |  | 2016-05-17
16004241 | 热敏打印机 | WD-16TSCH | * | 1 | 800 | 800 | 药学实验中心 | 赵文彬 |  | 2016-05-17
16004245 | 热敏打印机 | WD-16TSCH | * | 1 | 800 | 800 | 药学实验中心 | 赵文彬 |  | 2016-05-17
16004244 | 热敏打印机 | WD-16TSCH | * | 1 | 800 | 800 | 药学实验中心 | 赵文彬 |  | 2016-05-17
16004242 | 热敏打印机 | WD-16TSCH | * | 1 | 800 | 800 | 药学实验中心 | 赵文彬 |  | 2016-05-17
16004238 | 台式电脑 | Z230SFF | * | 1 | 6000 | 6000 | 药学实验中心 | 赵文彬 |  | 2016-05-17
16004237 | 台式电脑 | Z230SFF | * | 1 | 6000 | 6000 | 药学实验中心 | 赵文彬 |  | 2016-05-17
16004240 | 台式电脑 | Z230SFF | * | 1 | 6000 | 6000 | 药学实验中心 | 赵文彬 |  | 2016-05-17
16004239 | 台式电脑 | Z230SFF | * | 1 | 6000 | 6000 | 药学实验中心 | 赵文彬 |  | 2016-05-17
16000329 | 激光打印一体机 | M176N | * | 1 | 2960 | 2960 | 药学实验中心 | 李晓娟 |  | 2016-03-24
16000330 | 激光打印一体机 | M176N | * | 1 | 2960 | 2960 | 药学实验中心 | 李晓娟 |  | 2016-03-24
16000327 | 电脑 | E73 | * | 1 | 5210 | 5210 | 药学实验中心 | 李晓娟 |  | 2016-03-24
16000328 | 电脑 | E73 | * | 1 | 5210 | 5210 | 药学实验中心 | 李晓娟 |  | 2016-03-24
16000326 | 二元高压高效液相分析兼半制备色谱仪 | 1525EF | * | 1 | 319330 | 319330 | 药学实验中心 | 李晓娟 |  | 2016-03-24
16000325 | 四元低压高效液相色谱仪 | E2695 | * | 1 | 530830 | 530830 | 药学实验中心 | 李晓娟 |  | 2016-03-24
15004118 | 药物压片技术（ZP35冲压片机）实训仿真系统 | * | * | 1 | 100000 | 100000 | 药学实验中心 | 李晓娟 |  | 2015-12-08
15004117 | 药学制剂（GMP）实训仿真系统 | v3.0 | * | 1 | 190000 | 190000 | 药学实验中心 | 李晓娟 |  | 2015-12-08
15002736 | 台式电脑 | 联想启天M4500 | * | 1 | 4800 | 4800 | 药学实验中心 | 李晓娟 |  | 2015-07-15
15002740 | 台式电脑 | 联想启天M4500 | * | 1 | 4800 | 4800 | 药学实验中心 | 李晓娟 |  | 2015-07-15
15002731 | 台式电脑 | 联想启天M4500 | * | 1 | 4800 | 4800 | 药学实验中心 | 李晓娟 |  | 2015-07-15
15002729 | 台式电脑 | 联想启天M4500 | * | 1 | 4800 | 4800 | 药学实验中心 | 李晓娟 |  | 2015-07-15
15002728 | 台式电脑 | 联想启天M4500 | * | 1 | 4800 | 4800 | 药学实验中心 | 李晓娟 |  | 2015-07-15
15002746 | 台式电脑 | 联想启天M4500 | * | 1 | 4800 | 4800 | 药学实验中心 | 李晓娟 |  | 2015-07-15
15002738 | 台式电脑 | 联想启天M4500 | * | 1 | 4800 | 4800 | 药学实验中心 | 李晓娟 |  | 2015-07-15
15002734 | 台式电脑 | 联想启天M4500 | * | 1 | 4800 | 4800 | 药学实验中心 | 李晓娟 |  | 2015-07-15
15002744 | 台式电脑 | 联想启天M4500 | * | 1 | 4800 | 4800 | 药学实验中心 | 李晓娟 |  | 2015-07-15
15002735 | 台式电脑 | 联想启天M4500 | * | 1 | 4800 | 4800 | 药学实验中心 | 李晓娟 |  | 2015-07-15
15002727 | 台式电脑 | 联想启天M4500 | * | 1 | 4800 | 4800 | 药学实验中心 | 李晓娟 |  | 2015-07-15
15002732 | 台式电脑 | 联想启天M4500 | * | 1 | 4800 | 4800 | 药学实验中心 | 李晓娟 |  | 2015-07-15
15002737 | 台式电脑 | 联想启天M4500 | * | 1 | 4800 | 4800 | 药学实验中心 | 李晓娟 |  | 2015-07-15
15002743 | 台式电脑 | 联想启天M4500 | * | 1 | 4800 | 4800 | 药学实验中心 | 李晓娟 |  | 2015-07-15
15002745 | 台式电脑 | 联想启天M4500 | * | 1 | 4800 | 4800 | 药学实验中心 | 李晓娟 |  | 2015-07-15
15002739 | 台式电脑 | 联想启天M4500 | * | 1 | 4800 | 4800 | 药学实验中心 | 李晓娟 |  | 2015-07-15
15002730 | 台式电脑 | 联想启天M4500 | * | 1 | 4800 | 4800 | 药学实验中心 | 李晓娟 |  | 2015-07-15
15002741 | 台式电脑 | 联想启天M4500 | * | 1 | 4800 | 4800 | 药学实验中心 | 李晓娟 |  | 2015-07-15
15002742 | 台式电脑 | 联想启天M4500 | * | 1 | 4800 | 4800 | 药学实验中心 | 李晓娟 |  | 2015-07-15
15002733 | 台式电脑 | 联想启天M4500 | * | 1 | 4800 | 4800 | 药学实验中心 | 李晓娟 |  | 2015-07-15
15002079 | 药用植物腊叶标本(748份*86元） | 台纸300mmX400mm | * | 1 | 64328 | 64328 | 药学实验中心 | 李鹏 |  | 2015-05-20
15000343 | 冰箱 | BCD-215 | * | 1 | 2700 | 2700 | 药学实验中心 | 江发寿 |  | 2015-01-15
15000344 | 冰箱 | BCD-215 | * | 1 | 2700 | 2700 | 药学实验中心 | 江发寿 |  | 2015-01-15
15000342 | 琼脂糖水平电泳仪(槽小号) | DYCP-31DN | * | 1 | 1600 | 1600 | 药学实验中心 | 江发寿 |  | 2015-01-15
15000341 | 移液器 | 0.5-10UL,2-2010-100100-1000, | 5*180元 | 1 | 900 | 900 | 药学实验中心 | 江发寿 |  | 2015-01-15
15000340 | 玻璃板干燥架 | WD-2106A | 5*160元 | 1 | 800 | 800 | 药学实验中心 | 江发寿 |  | 2015-01-15
15000339 | 脱色摇床 | WD-9405A | * | 1 | 1510 | 1510 | 药学实验中心 | 江发寿 |  | 2015-01-15
15000338 | 转印电泳仪 | DYCZ-40G | * | 1 | 2180 | 2180 | 药学实验中心 | 江发寿 |  | 2015-01-15
15000337 | 转印电泳仪 | DYCZ-40G | * | 1 | 2180 | 2180 | 药学实验中心 | 江发寿 |  | 2015-01-15
15000335 | 双垂直电泳仪 | DYCZ-25D | * | 1 | 2860 | 2860 | 药学实验中心 | 江发寿 |  | 2015-01-15
15000336 | 双垂直电泳仪 | DYCZ-25D | * | 1 | 2860 | 2860 | 药学实验中心 | 江发寿 |  | 2015-01-15
15000334 | 转印电泳仪电源 | DYY-7C | * | 1 | 3700 | 3700 | 药学实验中心 | 江发寿 |  | 2015-01-15
15000333 | 双稳定时电泳仪电源 | DYY-6C | * | 1 | 3700 | 3700 | 药学实验中心 | 江发寿 |  | 2015-01-15
15000332 | 大鼠跳台仪 手动 | DTT-2 | * | 1 | 7800 | 7800 | 药学实验中心 | 江发寿 |  | 2015-01-15
15000331 | 小鼠避暗程序自动控制仪 | SBA-2 | * | 1 | 8000 | 8000 | 药学实验中心 | 江发寿 |  | 2015-01-15
15000330 | 多功能触摸屏电磁炉 | ST2106 | * | 1 | 400 | 400 | 药学实验中心 | 江发寿 |  | 2015-01-15
15000329 | 酸度计 | PHS-3C | * | 1 | 1200 | 1200 | 药学实验中心 | 江发寿 |  | 2015-01-15
15000327 | 涡旋混合器 | XH-C | * | 1 | 320 | 320 | 药学实验中心 | 江发寿 |  | 2015-01-15
15000326 | 超声波清洗机 | KH300DE | * | 1 | 6500 | 6500 | 药学实验中心 | 江发寿 |  | 2015-01-15
15000325 | 数显水浴恒温振荡器 | SHA-B | * | 1 | 4900 | 4900 | 药学实验中心 | 江发寿 |  | 2015-01-15
15000322 | 电热恒温水浴锅 | DZKW-D-6 | * | 1 | 800 | 800 | 药学实验中心 | 江发寿 |  | 2015-01-15
15000324 | 电热恒温水浴锅 | DZKW-D-6 | * | 1 | 800 | 800 | 药学实验中心 | 江发寿 |  | 2015-01-15
15000323 | 电热恒温水浴锅 | DZKW-D-6 | * | 1 | 800 | 800 | 药学实验中心 | 江发寿 |  | 2015-01-15
15000320 | 数显双孔电热恒温水浴锅 | DZKW-D-2 | * | 1 | 480 | 480 | 药学实验中心 | 江发寿 |  | 2015-01-15
15000321 | 数显双孔电热恒温水浴锅 | DZKW-D-2 | * | 1 | 480 | 480 | 药学实验中心 | 江发寿 |  | 2015-01-15
15000319 | 增力电动搅拌器 | JJ-1 | * | 1 | 380 | 380 | 药学实验中心 | 江发寿 |  | 2015-01-15
15000317 | 增力电动搅拌器 | JJ-1 | * | 1 | 380 | 380 | 药学实验中心 | 江发寿 |  | 2015-01-15
15000318 | 增力电动搅拌器 | JJ-1 | * | 1 | 380 | 380 | 药学实验中心 | 江发寿 |  | 2015-01-15
15000315 | 磁力搅拌电热套 | ZNCL-T | * | 1 | 930 | 930 | 药学实验中心 | 江发寿 |  | 2015-01-15
15000316 | 磁力搅拌电热套 | ZNCL-T | * | 1 | 930 | 930 | 药学实验中心 | 江发寿 |  | 2015-01-15
15000314 | 磁力搅拌电热套 | ZNCL-T | * | 1 | 930 | 930 | 药学实验中心 | 江发寿 |  | 2015-01-15
15000311 | 循环水式多用真空泵 | SHZ-DIII | * | 1 | 1100 | 1100 | 药学实验中心 | 江发寿 |  | 2015-01-15
15000312 | 循环水式多用真空泵 | SHZ-DIII | * | 1 | 1100 | 1100 | 药学实验中心 | 江发寿 |  | 2015-01-15
15000313 | 循环水式多用真空泵 | SHZ-DIII | * | 1 | 1100 | 1100 | 药学实验中心 | 江发寿 |  | 2015-01-15
15000310 | 液氮罐 | YDS-3 | * | 1 | 1800 | 1800 | 药学实验中心 | 江发寿 |  | 2015-01-15
15000308 | 电子天平 | YP3002 | * | 1 | 900 | 900 | 药学实验中心 | 江发寿 |  | 2015-01-15
15000307 | 电子天平 | YP3002 | * | 1 | 900 | 900 | 药学实验中心 | 江发寿 |  | 2015-01-15
15000306 | 半制备色谱柱 | C18/5UM250*20MM | * | 1 | 7000 | 7000 | 药学实验中心 | 江发寿 |  | 2015-01-15
15000305 | 电脑自动部分收集器 | DBS-100N | * | 1 | 4500 | 4500 | 药学实验中心 | 江发寿 |  | 2015-01-15
15000304 | 数码显微照相机 | 500万相素CCD | * | 1 | 16500 | 16500 | 药学实验中心 | 江发寿 |  | 2015-01-15
15000303 | 旋转蒸发仪 | RE52C | * | 1 | 3200 | 3200 | 药学实验中心 | 江发寿 |  | 2015-01-15
15000302 | 旋转蒸发仪 | RE52C | * | 1 | 3200 | 3200 | 药学实验中心 | 江发寿 |  | 2015-01-15
15000301 | DNA/RNA浓缩仪 | RE-201C | * | 1 | 3200 | 3200 | 药学实验中心 | 江发寿 |  | 2015-01-15
15000299 | 移液器 | 8道 | 10-100UL，30-300UL | 1 | 6900 | 6900 | 药学实验中心 | 江发寿 |  | 2015-01-15
15000300 | 移液器 | 8道 | 10-100UL，30-300UL | 1 | 6900 | 6900 | 药学实验中心 | 江发寿 |  | 2015-01-15
15000298 | 电子天平 | AR124CN | * | 1 | 5800 | 5800 | 药学实验中心 | 江发寿 |  | 2015-01-15
15000297 | 糖分析仪器 | ES SUM4.6*250MM | * | 1 | 9800 | 9800 | 药学实验中心 | 江发寿 |  | 2015-01-15
15000296 | 旋转蒸发仪 | N-1100V-WD | * | 1 | 16800 | 16800 | 药学实验中心 | 江发寿 |  | 2015-01-15
13006312 | 通天柜 | 1500*800*2350 | * | 1 | 10950 | 10950 | 药学实验中心 | 赵文彬 |  | 2013-10-24
13005788 | 电脑（兼容机） | * | * | 1 | 2450 | 2450 | 药学实验中心 | 许玉华 |  | 2013-09-17
13005787 | 电脑（兼容机） | * | * | 1 | 2450 | 2450 | 药学实验中心 | 许玉华 |  | 2013-09-17
13005786 | 熔封机 | RF-1 | * | 1 | 1280 | 1280 | 药学实验中心 | 许玉华 |  | 2013-09-17
13005781 | 熔封机 | RF-1 | * | 1 | 1280 | 1280 | 药学实验中心 | 许玉华 |  | 2013-09-17
13005782 | 熔封机 | RF-1 | * | 1 | 1280 | 1280 | 药学实验中心 | 许玉华 |  | 2013-09-17
13005784 | 熔封机 | RF-1 | * | 1 | 1280 | 1280 | 药学实验中心 | 许玉华 |  | 2013-09-17
13005783 | 熔封机 | RF-1 | * | 1 | 1280 | 1280 | 药学实验中心 | 许玉华 |  | 2013-09-17
13005785 | 熔封机 | RF-1 | * | 1 | 1280 | 1280 | 药学实验中心 | 许玉华 |  | 2013-09-17
11003020 | 红外线快速干燥箱 | W70-1S | * | 1 | 440 | 440 | 药学实验中心 | 赵文彬 |  | 2011-07-01
11003017 | 冷阱 | DLSB-5/20 | * | 1 | 4640 | 4640 | 药学实验中心 | 赵文彬 |  | 2011-07-01
11003018 | 冷阱 | DLSB-5/20 | * | 1 | 4640 | 4640 | 药学实验中心 | 赵文彬 |  | 2011-07-01
11003016 | 冷阱 | DLSB-5/20 | * | 1 | 4640 | 4640 | 药学实验中心 | 赵文彬 |  | 2011-07-01
11003014 | 冷阱 | DLSB-5/20 | * | 1 | 4640 | 4640 | 药学实验中心 | 赵文彬 |  | 2011-07-01
11003015 | 冷阱 | DLSB-5/20 | * | 1 | 4640 | 4640 | 药学实验中心 | 赵文彬 |  | 2011-07-01
11003019 | 冷阱 | DLSB-5/20 | * | 1 | 4640 | 4640 | 药学实验中心 | 赵文彬 |  | 2011-07-01
11003012 | 不锈钢袋式过滤器 | DL-1P1S-B | * | 1 | 10210 | 10210 | 药学实验中心 | 赵文彬 |  | 2011-07-01
11003013 | 不锈钢袋式过滤器 | DL-1P1S-B | * | 1 | 10210 | 10210 | 药学实验中心 | 赵文彬 |  | 2011-07-01
11003011 | 台式低速离心机 | TDL-5 | * | 1 | 7520 | 7520 | 药学实验中心 | 赵文彬 |  | 2011-07-01
11003010 | 台式低速离心机 | TDL-5 | * | 1 | 7520 | 7520 | 药学实验中心 | 赵文彬 |  | 2011-07-01
11003009 | 高剪切分散乳化机 | FM300 | * | 1 | 7310 | 7310 | 药学实验中心 | 赵文彬 |  | 2011-07-01
11003007 | 电热板 | DB-III | * | 1 | 560 | 560 | 药学实验中心 | 赵文彬 |  | 2011-07-01
11003008 | 电热板 | DB-III | * | 1 | 560 | 560 | 药学实验中心 | 赵文彬 |  | 2011-07-01
11003006 | 电热板 | DB-III | * | 1 | 560 | 560 | 药学实验中心 | 赵文彬 |  | 2011-07-01
11003005 | 电热板 | DB-III | * | 1 | 560 | 560 | 药学实验中心 | 赵文彬 |  | 2011-07-01
11003004 | 高效逆流色谱仪 | TBE-300B | * | 1 | 200500 | 200500 | 药学实验中心 | 赵文彬 |  | 2011-07-01
11003003 | 冰点渗透压计 | BS-100 | * | 1 | 31300 | 31300 | 药学实验中心 | 赵文彬 |  | 2011-07-01
11003002 | 旋转蒸发仪 | RE-2000A | * | 1 | 5650 | 5650 | 药学实验中心 | 赵文彬 |  | 2011-07-01
11002995 | 旋转蒸发仪 | RE-2000A | * | 1 | 5650 | 5650 | 药学实验中心 | 赵文彬 |  | 2011-07-01
11003001 | 旋转蒸发仪 | RE-2000A | * | 1 | 5650 | 5650 | 药学实验中心 | 赵文彬 |  | 2011-07-01
11003000 | 旋转蒸发仪 | RE-2000A | * | 1 | 5650 | 5650 | 药学实验中心 | 赵文彬 |  | 2011-07-01
11002991 | 旋转蒸发仪 | RE-2000A | * | 1 | 5650 | 5650 | 药学实验中心 | 赵文彬 |  | 2011-07-01
11002998 | 旋转蒸发仪 | RE-2000A | * | 1 | 5650 | 5650 | 药学实验中心 | 赵文彬 |  | 2011-07-01
11002993 | 旋转蒸发仪 | RE-2000A | * | 1 | 5650 | 5650 | 药学实验中心 | 赵文彬 |  | 2011-07-01
11002999 | 旋转蒸发仪 | RE-2000A | * | 1 | 5650 | 5650 | 药学实验中心 | 赵文彬 |  | 2011-07-01
11002994 | 旋转蒸发仪 | RE-2000A | * | 1 | 5650 | 5650 | 药学实验中心 | 赵文彬 |  | 2011-07-01
11002996 | 旋转蒸发仪 | RE-2000A | * | 1 | 5650 | 5650 | 药学实验中心 | 赵文彬 |  | 2011-07-01
11002992 | 旋转蒸发仪 | RE-2000A | * | 1 | 5650 | 5650 | 药学实验中心 | 赵文彬 |  | 2011-07-01
11002997 | 旋转蒸发仪 | RE-2000A | * | 1 | 5650 | 5650 | 药学实验中心 | 赵文彬 |  | 2011-07-01
11002990 | 多级闪蒸器 | JMF-320A | * | 1 | 51550 | 51550 | 药学实验中心 | 赵文彬 |  | 2011-07-01
11002989 | 微滤/超滤膜分离设备 | LNG-CM-101 | * | 1 | 122210 | 122210 | 药学实验中心 | 赵文彬 |  | 2011-07-01
11002987 | 胶囊板 | 0# 1# 2# | * | 1 | 690 | 690 | 药学实验中心 | 赵文彬 |  | 2011-07-01
11002981 | 胶囊板 | 0# 1# 2# | * | 1 | 690 | 690 | 药学实验中心 | 赵文彬 |  | 2011-07-01
11002982 | 胶囊板 | 0# 1# 2# | * | 1 | 690 | 690 | 药学实验中心 | 赵文彬 |  | 2011-07-01
11002980 | 胶囊板 | 0# 1# 2# | * | 1 | 690 | 690 | 药学实验中心 | 赵文彬 |  | 2011-07-01
11002985 | 胶囊板 | 0# 1# 2# | * | 1 | 690 | 690 | 药学实验中心 | 赵文彬 |  | 2011-07-01
11002988 | 胶囊板 | 0# 1# 2# | * | 1 | 690 | 690 | 药学实验中心 | 赵文彬 |  | 2011-07-01
11002983 | 胶囊板 | 0# 1# 2# | * | 1 | 690 | 690 | 药学实验中心 | 赵文彬 |  | 2011-07-01
11002986 | 胶囊板 | 0# 1# 2# | * | 1 | 690 | 690 | 药学实验中心 | 赵文彬 |  | 2011-07-01
11002984 | 胶囊板 | 0# 1# 2# | * | 1 | 690 | 690 | 药学实验中心 | 赵文彬 |  | 2011-07-01
11002977 | 精密数显酸度计 | HI2211C | * | 1 | 2220 | 2220 | 药学实验中心 | 赵文彬 |  | 2011-07-01
11002971 | 精密数显酸度计 | HI2211C | * | 1 | 2220 | 2220 | 药学实验中心 | 赵文彬 |  | 2011-07-01
11002976 | 精密数显酸度计 | HI2211C | * | 1 | 2220 | 2220 | 药学实验中心 | 赵文彬 |  | 2011-07-01
11002970 | 精密数显酸度计 | HI2211C | * | 1 | 2220 | 2220 | 药学实验中心 | 赵文彬 |  | 2011-07-01
11002973 | 精密数显酸度计 | HI2211C | * | 1 | 2220 | 2220 | 药学实验中心 | 赵文彬 |  | 2011-07-01
11002972 | 精密数显酸度计 | HI2211C | * | 1 | 2220 | 2220 | 药学实验中心 | 赵文彬 |  | 2011-07-01
11002975 | 精密数显酸度计 | HI2211C | * | 1 | 2220 | 2220 | 药学实验中心 | 赵文彬 |  | 2011-07-01
11002978 | 精密数显酸度计 | HI2211C | * | 1 | 2220 | 2220 | 药学实验中心 | 赵文彬 |  | 2011-07-01
11002979 | 精密数显酸度计 | HI2211C | * | 1 | 2220 | 2220 | 药学实验中心 | 赵文彬 |  | 2011-07-01
11002974 | 精密数显酸度计 | HI2211C | * | 1 | 2220 | 2220 | 药学实验中心 | 赵文彬 |  | 2011-07-01
11002968 | 药代动力学处理软件 | DAS2.0 | * | 1 | 7800 | 7800 | 药学实验中心 | 赵文彬 |  | 2011-07-01
11002969 | 药代动力学处理软件 | DAS2.0 | * | 1 | 7800 | 7800 | 药学实验中心 | 赵文彬 |  | 2011-07-01
11002967 | 剥离强度测试仪 | QJ210A | * | 1 | 38280 | 38280 | 药学实验中心 | 赵文彬 |  | 2011-07-01
11002966 | 安锫熔封机 | RF-1 | * | 1 | 1740 | 1740 | 药学实验中心 | 赵文彬 |  | 2011-07-01
11002965 | 安锫熔封机 | RF-1 | * | 1 | 1740 | 1740 | 药学实验中心 | 赵文彬 |  | 2011-07-01
11002963 | 电热恒温真空干燥箱 | DZF-6050 | * | 1 | 4130 | 4130 | 药学实验中心 | 赵文彬 |  | 2011-07-01
11002964 | 电热恒温真空干燥箱 | DZF-6050 | * | 1 | 4130 | 4130 | 药学实验中心 | 赵文彬 |  | 2011-07-01
11002961 | 空气压缩机 | HV-3 | * | 1 | 2090 | 2090 | 药学实验中心 | 赵文彬 |  | 2011-07-01
11002959 | 空气压缩机 | HV-3 | * | 1 | 2090 | 2090 | 药学实验中心 | 赵文彬 |  | 2011-07-01
11002960 | 空气压缩机 | HV-3 | * | 1 | 2090 | 2090 | 药学实验中心 | 赵文彬 |  | 2011-07-01
11002962 | 空气压缩机 | HV-3 | * | 1 | 2090 | 2090 | 药学实验中心 | 赵文彬 |  | 2011-07-01
11002957 | 旋转式切药机 | LD-77 | * | 1 | 2550 | 2550 | 药学实验中心 | 赵文彬 |  | 2011-07-01
11002958 | 旋转式切药机 | LD-77 | * | 1 | 2550 | 2550 | 药学实验中心 | 赵文彬 |  | 2011-07-01
11002955 | 高速台式离心机 | TGL-16G | * | 1 | 2640 | 2640 | 药学实验中心 | 赵文彬 |  | 2011-07-01
11002952 | 高速台式离心机 | TGL-16G | * | 1 | 2640 | 2640 | 药学实验中心 | 赵文彬 |  | 2011-07-01
11002954 | 高速台式离心机 | TGL-16G | * | 1 | 2640 | 2640 | 药学实验中心 | 赵文彬 |  | 2011-07-01
11002953 | 高速台式离心机 | TGL-16G | * | 1 | 2640 | 2640 | 药学实验中心 | 赵文彬 |  | 2011-07-01
11002956 | 高速台式离心机 | TGL-16G | * | 1 | 2640 | 2640 | 药学实验中心 | 赵文彬 |  | 2011-07-01
11002949 | 高速台式离心机 | TGL-16G | * | 1 | 2640 | 2640 | 药学实验中心 | 赵文彬 |  | 2011-07-01
11002951 | 高速台式离心机 | TGL-16G | * | 1 | 2640 | 2640 | 药学实验中心 | 赵文彬 |  | 2011-07-01
11002950 | 高速台式离心机 | TGL-16G | * | 1 | 2640 | 2640 | 药学实验中心 | 赵文彬 |  | 2011-07-01
11002947 | 人工气候箱 | RXZ-380C | * | 1 | 11370 | 11370 | 药学实验中心 | 赵文彬 |  | 2011-07-01
11002948 | 人工气候箱 | RXZ-380C | * | 1 | 11370 | 11370 | 药学实验中心 | 赵文彬 |  | 2011-07-01
11002946 | 药物透皮扩散试验仪 | YB-P6 | * | 1 | 7150 | 7150 | 药学实验中心 | 赵文彬 |  | 2011-07-01
11002945 | 药物透皮扩散试验仪 | YB-P6 | * | 1 | 7150 | 7150 | 药学实验中心 | 赵文彬 |  | 2011-07-01
11002942 | 电热鼓风恒温干燥箱 | DHG-9145A | * | 1 | 2930 | 2930 | 药学实验中心 | 赵文彬 |  | 2011-07-01
11002944 | 电热鼓风恒温干燥箱 | DHG-9145A | * | 1 | 2930 | 2930 | 药学实验中心 | 赵文彬 |  | 2011-07-01
11002943 | 电热鼓风恒温干燥箱 | DHG-9145A | * | 1 | 2930 | 2930 | 药学实验中心 | 赵文彬 |  | 2011-07-01
11002936 | 红外线快速干燥箱 | W70-1S | * | 1 | 440 | 440 | 药学实验中心 | 赵文彬 |  | 2011-07-01
11002941 | 红外线快速干燥箱 | W70-1S | * | 1 | 440 | 440 | 药学实验中心 | 赵文彬 |  | 2011-07-01
11002937 | 红外线快速干燥箱 | W70-1S | * | 1 | 440 | 440 | 药学实验中心 | 赵文彬 |  | 2011-07-01
11002939 | 红外线快速干燥箱 | W70-1S | * | 1 | 440 | 440 | 药学实验中心 | 赵文彬 |  | 2011-07-01
11002938 | 红外线快速干燥箱 | W70-1S | * | 1 | 440 | 440 | 药学实验中心 | 赵文彬 |  | 2011-07-01
11002940 | 红外线快速干燥箱 | W70-1S | * | 1 | 440 | 440 | 药学实验中心 | 赵文彬 |  | 2011-07-01
11002934 | 组织捣碎机 | A-88 | * | 1 | 510 | 510 | 药学实验中心 | 赵文彬 |  | 2011-07-01
11002935 | 组织捣碎机 | A-88 | * | 1 | 510 | 510 | 药学实验中心 | 赵文彬 |  | 2011-07-01
11002922 | 玻璃仪器气流烘干机 | BKH-C | * | 1 | 640 | 640 | 药学实验中心 | 赵文彬 |  | 2011-07-01
11002932 | 玻璃仪器气流烘干机 | BKH-C | * | 1 | 640 | 640 | 药学实验中心 | 赵文彬 |  | 2011-07-01
11002930 | 玻璃仪器气流烘干机 | BKH-C | * | 1 | 640 | 640 | 药学实验中心 | 赵文彬 |  | 2011-07-01
11002925 | 玻璃仪器气流烘干机 | BKH-C | * | 1 | 640 | 640 | 药学实验中心 | 赵文彬 |  | 2011-07-01
11002933 | 玻璃仪器气流烘干机 | BKH-C | * | 1 | 640 | 640 | 药学实验中心 | 赵文彬 |  | 2011-07-01
11002929 | 玻璃仪器气流烘干机 | BKH-C | * | 1 | 640 | 640 | 药学实验中心 | 赵文彬 |  | 2011-07-01
11002924 | 玻璃仪器气流烘干机 | BKH-C | * | 1 | 640 | 640 | 药学实验中心 | 赵文彬 |  | 2011-07-01
11002926 | 玻璃仪器气流烘干机 | BKH-C | * | 1 | 640 | 640 | 药学实验中心 | 赵文彬 |  | 2011-07-01
11002927 | 玻璃仪器气流烘干机 | BKH-C | * | 1 | 640 | 640 | 药学实验中心 | 赵文彬 |  | 2011-07-01
11002931 | 玻璃仪器气流烘干机 | BKH-C | * | 1 | 640 | 640 | 药学实验中心 | 赵文彬 |  | 2011-07-01
11002928 | 玻璃仪器气流烘干机 | BKH-C | * | 1 | 640 | 640 | 药学实验中心 | 赵文彬 |  | 2011-07-01
11002923 | 玻璃仪器气流烘干机 | BKH-C | * | 1 | 640 | 640 | 药学实验中心 | 赵文彬 |  | 2011-07-01
11002920 | 小型颗粒机 | YK-60 | * | 1 | 5220 | 5220 | 药学实验中心 | 赵文彬 |  | 2011-07-01
11002921 | 小型颗粒机 | YK-60 | * | 1 | 5220 | 5220 | 药学实验中心 | 赵文彬 |  | 2011-07-01
11002919 | 小型包衣机 | BY-300 | * | 1 | 7190 | 7190 | 药学实验中心 | 赵文彬 |  | 2011-07-01
11002918 | 小型包衣机 | BY-300 | * | 1 | 7190 | 7190 | 药学实验中心 | 赵文彬 |  | 2011-07-01
11002917 | 智能药物溶出仪 | ZRS-8G | * | 1 | 19330 | 19330 | 药学实验中心 | 赵文彬 |  | 2011-07-01
11002916 | 智能药物溶出仪 | ZRS-8G | * | 1 | 19330 | 19330 | 药学实验中心 | 赵文彬 |  | 2011-07-01
11002914 | 智能药物溶出仪 | ZRS-8G | * | 1 | 19330 | 19330 | 药学实验中心 | 赵文彬 |  | 2011-07-01
11002915 | 智能药物溶出仪 | ZRS-8G | * | 1 | 19330 | 19330 | 药学实验中心 | 赵文彬 |  | 2011-07-01
11002903 | 旋涡混合器 | XH-C | * | 1 | 280 | 280 | 药学实验中心 | 赵文彬 |  | 2011-07-01
11002906 | 旋涡混合器 | XH-C | * | 1 | 280 | 280 | 药学实验中心 | 赵文彬 |  | 2011-07-01
11002911 | 旋涡混合器 | XH-C | * | 1 | 280 | 280 | 药学实验中心 | 赵文彬 |  | 2011-07-01
11002907 | 旋涡混合器 | XH-C | * | 1 | 280 | 280 | 药学实验中心 | 赵文彬 |  | 2011-07-01
11002909 | 旋涡混合器 | XH-C | * | 1 | 280 | 280 | 药学实验中心 | 赵文彬 |  | 2011-07-01
11002912 | 旋涡混合器 | XH-C | * | 1 | 280 | 280 | 药学实验中心 | 赵文彬 |  | 2011-07-01
11002905 | 旋涡混合器 | XH-C | * | 1 | 280 | 280 | 药学实验中心 | 赵文彬 |  | 2011-07-01
11002904 | 旋涡混合器 | XH-C | * | 1 | 280 | 280 | 药学实验中心 | 赵文彬 |  | 2011-07-01
11002913 | 旋涡混合器 | XH-C | * | 1 | 280 | 280 | 药学实验中心 | 赵文彬 |  | 2011-07-01
11002908 | 旋涡混合器 | XH-C | * | 1 | 280 | 280 | 药学实验中心 | 赵文彬 |  | 2011-07-01
11002902 | 旋涡混合器 | XH-C | * | 1 | 280 | 280 | 药学实验中心 | 赵文彬 |  | 2011-07-01
11002910 | 旋涡混合器 | XH-C | * | 1 | 280 | 280 | 药学实验中心 | 赵文彬 |  | 2011-07-01
11002900 | 氮吹仪 | HGC-24A | * | 1 | 4780 | 4780 | 药学实验中心 | 赵文彬 |  | 2011-07-01
11002901 | 氮吹仪 | HGC-24A | * | 1 | 4780 | 4780 | 药学实验中心 | 赵文彬 |  | 2011-07-01
11002898 | 旋转式压片机 | ZP-7 | * | 1 | 29000 | 29000 | 药学实验中心 | 赵文彬 |  | 2011-07-01
11002899 | 旋转式压片机 | ZP-7 | * | 1 | 29000 | 29000 | 药学实验中心 | 赵文彬 |  | 2011-07-01
11001391 | 电化学检测器 | DECADEIISPC | * | 1 | 105809 | 105809 | 药学实验中心 | 赵文彬 |  | 2011-04-01
11001390 | 傅里叶红外光谱仪 | AFFNITY-1 | * | 1 | 182000 | 182000 | 药学实验中心 | 赵文彬 |  | 2011-04-01
11001389 | 高效液相色谱仪 | LC20A | * | 1 | 273200 | 273200 | 药学实验中心 | 赵文彬 |  | 2011-04-01
11001388 | 紫外可见分光光度计 | UV2550 | * | 1 | 97000 | 97000 | 药学实验中心 | 赵文彬 |  | 2011-04-01
11001387 | 高效液相色谱仪 | LC15C | * | 1 | 140991 | 140991 | 药学实验中心 | 赵文彬 |  | 2011-04-01
11001386 | 凯氏定氮仪 | VAP4SS | * | 1 | 208500 | 208500 | 药学实验中心 | 赵文彬 |  | 2011-04-01
11001385 | 土壤水分/盐分/温度计 | WET | * | 1 | 19150 | 19150 | 药学实验中心 | 赵文彬 |  | 2011-04-01
11001384 | 高压细胞破碎仪 | ONE SHAT | * | 1 | 112000 | 112000 | 药学实验中心 | 赵文彬 |  | 2011-04-01
11001383 | 粘度测定仪 | DV-C | * | 1 | 27750 | 27750 | 药学实验中心 | 赵文彬 |  | 2011-04-01
11001377 | 移液器 | 0.5-10 10-100 | * | 1 | 6800 | 6800 | 药学实验中心 | 赵文彬 |  | 2011-04-01
11001379 | 移液器 | 0.5-10 10-100 | * | 1 | 6800 | 6800 | 药学实验中心 | 赵文彬 |  | 2011-04-01
11001381 | 移液器 | 0.5-10 10-100 | * | 1 | 6800 | 6800 | 药学实验中心 | 赵文彬 |  | 2011-04-01
11001378 | 移液器 | 0.5-10 10-100 | * | 1 | 6800 | 6800 | 药学实验中心 | 赵文彬 |  | 2011-04-01
11001382 | 移液器 | 0.5-10 10-100 | * | 1 | 6800 | 6800 | 药学实验中心 | 赵文彬 |  | 2011-04-01
11001380 | 移液器 | 0.5-10 10-100 | * | 1 | 6800 | 6800 | 药学实验中心 | 赵文彬 |  | 2011-04-01
11001376 | 全自动高压灭菌锅 | HVE-50 | * | 1 | 38800 | 38800 | 药学实验中心 | 赵文彬 |  | 2011-04-01
10007676 | 打印机 | HP1007 | * | 1 | 1000 | 1000 | 药学实验中心 | 赵文彬 |  | 2010-12-20
10007681 | 打印机 | HP1007 | * | 1 | 1000 | 1000 | 药学实验中心 | 赵文彬 |  | 2010-12-20
10007675 | 打印机 | HP1007 | * | 1 | 1000 | 1000 | 药学实验中心 | 赵文彬 |  | 2010-12-20
10007678 | 打印机 | HP1007 | * | 1 | 1000 | 1000 | 药学实验中心 | 赵文彬 |  | 2010-12-20
10007677 | 打印机 | HP1007 | * | 1 | 1000 | 1000 | 药学实验中心 | 赵文彬 |  | 2010-12-20
10007679 | 打印机 | HP1007 | * | 1 | 1000 | 1000 | 药学实验中心 | 赵文彬 |  | 2010-12-20
10007680 | 打印机 | HP1007 | * | 1 | 1000 | 1000 | 药学实验中心 | 赵文彬 |  | 2010-12-20
10007668 | 方正计算机 | 文祥E520 | * | 1 | 3900 | 3900 | 药学实验中心 | 赵文彬 |  | 2010-12-20
10007667 | 方正计算机 | 文祥E520 | * | 1 | 3900 | 3900 | 药学实验中心 | 赵文彬 |  | 2010-12-20
10007666 | 方正计算机 | 文祥E520 | * | 1 | 3900 | 3900 | 药学实验中心 | 赵文彬 |  | 2010-12-20
10007669 | 方正计算机 | 文祥E520 | * | 1 | 3900 | 3900 | 药学实验中心 | 赵文彬 |  | 2010-12-20
10007672 | 方正计算机 | 文祥E520 | * | 1 | 3900 | 3900 | 药学实验中心 | 赵文彬 |  | 2010-12-20
10004346 | 全自动旋光仪 | AUTOPOL-V | * | 1 | 250000 | 250000 | 药学实验中心 | 闫杰 |  | 2010-10-15
10004345 | 自动电位滴定仪 | 848型 | * | 1 | 102800 | 102800 | 药学实验中心 | 闫杰 |  | 2010-10-15
10004344 | 冻干机 | ALPHA 1-2/LDPLUS | * | 1 | 109000 | 109000 | 药学实验中心 | 闫杰 |  | 2010-10-15
10004343 | 台式超速离心机 | OPTIMA MAX-XP | * | 1 | 265800 | 265800 | 药学实验中心 | 闫杰 |  | 2010-10-15
10004125 | 超声波清洗仪 | -10 | * | 1 | 2460 | 2460 | 药学实验中心 | 赵文彬 |  | 2010-09-20
10004126 | 超声波清洗仪 | -10 | * | 1 | 2460 | 2460 | 药学实验中心 | 赵文彬 |  | 2010-09-20
10004128 | 超声波清洗仪 | -10 | * | 1 | 2460 | 2460 | 药学实验中心 | 赵文彬 |  | 2010-09-20
10004129 | 超声波清洗仪 | -10 | * | 1 | 2460 | 2460 | 药学实验中心 | 赵文彬 |  | 2010-09-20
10004130 | 超声波清洗仪 | -10 | * | 1 | 2460 | 2460 | 药学实验中心 | 赵文彬 |  | 2010-09-20
10004124 | 超声波清洗仪 | -10 | * | 1 | 2460 | 2460 | 药学实验中心 | 赵文彬 |  | 2010-09-20
10004127 | 超声波清洗仪 | -10 | * | 1 | 2460 | 2460 | 药学实验中心 | 赵文彬 |  | 2010-09-20
10004122 | 自动双重纯水蒸馏器 | S2-93 | * | 1 | 1900 | 1900 | 药学实验中心 | 赵文彬 |  | 2010-09-20
10004118 | 蠕动泵 | 02 | * | 1 | 5800 | 5800 | 药学实验中心 | 赵文彬 |  | 2010-09-20
10004116 | 蠕动泵 | 02 | * | 1 | 5800 | 5800 | 药学实验中心 | 赵文彬 |  | 2010-09-20
10004121 | 蠕动泵 | 02 | * | 1 | 5800 | 5800 | 药学实验中心 | 赵文彬 |  | 2010-09-20
10004117 | 蠕动泵 | 02 | * | 1 | 5800 | 5800 | 药学实验中心 | 赵文彬 |  | 2010-09-20
10004115 | 电热蒸馏水器 | HS211-10 | * | 1 | 1200 | 1200 | 药学实验中心 | 赵文彬 |  | 2010-09-20
10004106 | 六联磁力加热搅拌器 | HG-6A | * | 1 | 1900 | 1900 | 药学实验中心 | 赵文彬 |  | 2010-09-20
10004107 | 六联磁力加热搅拌器 | HG-6A | * | 1 | 1900 | 1900 | 药学实验中心 | 赵文彬 |  | 2010-09-20
10004105 | 六联磁力加热搅拌器 | HG-6A | * | 1 | 1900 | 1900 | 药学实验中心 | 赵文彬 |  | 2010-09-20
10004108 | 六联磁力加热搅拌器 | HG-6A | * | 1 | 1900 | 1900 | 药学实验中心 | 赵文彬 |  | 2010-09-20
10004109 | 六联磁力加热搅拌器 | HG-6A | * | 1 | 1900 | 1900 | 药学实验中心 | 赵文彬 |  | 2010-09-20
10004111 | 六联磁力加热搅拌器 | HG-6A | * | 1 | 1900 | 1900 | 药学实验中心 | 赵文彬 |  | 2010-09-20
10004110 | 六联磁力加热搅拌器 | HG-6A | * | 1 | 1900 | 1900 | 药学实验中心 | 赵文彬 |  | 2010-09-20
10004103 | 原子荧光分析仪 | AFS-830 | * | 1 | 96000 | 96000 | 药学实验中心 | 赵文彬 |  | 2010-09-20
10004100 | 气象色谱仪 | CC-4010A | * | 1 | 69500 | 69500 | 药学实验中心 | 赵文彬 |  | 2010-09-20
10004099 | 气象色谱仪 | CC-4010A | * | 1 | 69500 | 69500 | 药学实验中心 | 赵文彬 |  | 2010-09-20
10004095 | 低温冷却液循环泵 | DLSB-5125 | * | 1 | 5400 | 5400 | 药学实验中心 | 赵文彬 |  | 2010-09-20
10004094 | 低温冷却液循环泵 | DLSB-5125 | * | 1 | 5400 | 5400 | 药学实验中心 | 赵文彬 |  | 2010-09-20
10004093 | 低温冷却液循环泵 | DLSB-5125 | * | 1 | 5400 | 5400 | 药学实验中心 | 赵文彬 |  | 2010-09-20
10004097 | 低温冷却液循环泵 | DLSB-5125 | * | 1 | 5400 | 5400 | 药学实验中心 | 赵文彬 |  | 2010-09-20
10004098 | 低温冷却液循环泵 | DLSB-5125 | * | 1 | 5400 | 5400 | 药学实验中心 | 赵文彬 |  | 2010-09-20
10004096 | 低温冷却液循环泵 | DLSB-5125 | * | 1 | 5400 | 5400 | 药学实验中心 | 赵文彬 |  | 2010-09-20
10004092 | 数字熔点测定仪 | WRS-2 | * | 1 | 9800 | 9800 | 药学实验中心 | 赵文彬 |  | 2010-09-20
10004091 | 数字熔点测定仪 | WRS-2 | * | 1 | 9800 | 9800 | 药学实验中心 | 赵文彬 |  | 2010-09-20
10004088 | 原子吸收分光光度计 | AA-7002A | * | 1 | 83000 | 83000 | 药学实验中心 | 赵文彬 |  | 2010-09-20
10003376 | 冰箱 | BCD-296WYL | * | 1 | 3200 | 3200 | 药学实验中心 | 赵文彬 |  | 2010-08-24
10003377 | 冰箱 | BCD-296WYL | * | 1 | 3200 | 3200 | 药学实验中心 | 赵文彬 |  | 2010-08-24
10003378 | 冰箱 | BCD-296WYL | * | 1 | 3200 | 3200 | 药学实验中心 | 赵文彬 |  | 2010-08-24
10003375 | 冰箱 | BCD-296WYL | * | 1 | 3200 | 3200 | 药学实验中心 | 赵文彬 |  | 2010-08-24
09003635 | 海尔冷柜 | FCD-217SEN | * | 1 | 1650 | 1650 | 药学实验中心 | 赵文彬 |  | 2009-09-10
09003634 | 海尔冷柜 | FCD-238SE | * | 1 | 1750 | 1750 | 药学实验中心 | 赵文彬 |  | 2009-09-10
09003247 | 中药材炒制系统(含煤气灶.瓶.锅) | * | * | 1 | 1200 | 1200 | 药学实验中心 | 赵文彬 |  | 2009-07-13
09003240 | 中药材炒制系统(含煤气灶.瓶.锅) | * | * | 1 | 1200 | 1200 | 药学实验中心 | 赵文彬 |  | 2009-07-13
09003241 | 中药材炒制系统(含煤气灶.瓶.锅) | * | * | 1 | 1200 | 1200 | 药学实验中心 | 赵文彬 |  | 2009-07-13
09003242 | 中药材炒制系统(含煤气灶.瓶.锅) | * | * | 1 | 1200 | 1200 | 药学实验中心 | 赵文彬 |  | 2009-07-13
09003244 | 中药材炒制系统(含煤气灶.瓶.锅) | * | * | 1 | 1200 | 1200 | 药学实验中心 | 赵文彬 |  | 2009-07-13
09003245 | 中药材炒制系统(含煤气灶.瓶.锅) | * | * | 1 | 1200 | 1200 | 药学实验中心 | 赵文彬 |  | 2009-07-13
09003243 | 中药材炒制系统(含煤气灶.瓶.锅) | * | * | 1 | 1200 | 1200 | 药学实验中心 | 赵文彬 |  | 2009-07-13
09003246 | 中药材炒制系统(含煤气灶.瓶.锅) | * | * | 1 | 1200 | 1200 | 药学实验中心 | 赵文彬 |  | 2009-07-13
09003239 | 药用植物粉碎机 | 180B | * | 1 | 9720 | 9720 | 药学实验中心 | 赵文彬 |  | 2009-07-13
09003238 | 药用植物粉碎机 | 180B | * | 1 | 9720 | 9720 | 药学实验中心 | 赵文彬 |  | 2009-07-13
09003234 | 切药机 | QWEL-300B型 | * | 1 | 33780 | 33780 | 药学实验中心 | 赵文彬 |  | 2009-07-13
09003235 | 切药机 | QWEL-300B型 | * | 1 | 33780 | 33780 | 药学实验中心 | 赵文彬 |  | 2009-07-13
09003233 | 自动控温炒药机 | CYD-600T | * | 1 | 29600 | 29600 | 药学实验中心 | 赵文彬 |  | 2009-07-13
09000719 | 高效液相色谱仪 | LC-10AVP双泵 | * | 1 | 145000 | 145000 | 药学实验中心 | 闫杰 |  | 2009-04-29
09000718 | 高效液相色谱仪 | LC-10AVP单泵 | * | 1 | 90000 | 90000 | 药学实验中心 | 闫杰 |  | 2009-04-29
09000716 | 高效液相色谱仪 | LC-10AVP单泵 | * | 1 | 90000 | 90000 | 药学实验中心 | 闫杰 |  | 2009-04-29
09000717 | 高效液相色谱仪 | LC-10AVP单泵 | * | 1 | 90000 | 90000 | 药学实验中心 | 闫杰 |  | 2009-04-29
08015517 | 生物机能实验系统 | BL-420E+ | * | 1 | 15000 | 15000 | 药学实验中心 | 陈红梅 |  | 2008-12-04
08015515 | 生物机能实验系统 | BL-420E+ | * | 1 | 15000 | 15000 | 药学实验中心 | 李慧芳 |  | 2008-12-04
08015516 | 生物机能实验系统 | BL-420E+ | * | 1 | 15000 | 15000 | 药学实验中心 | 陈红梅 |  | 2008-12-04
08015518 | 生物机能实验系统 | BL-420E+ | * | 1 | 15000 | 15000 | 药学实验中心 | 陈红梅 |  | 2008-12-04
08014868 | 便携式计算机 | 昭阳E42A | * | 1 | 7500 | 7500 | 药学实验中心 | 李鸣 |  | 2008-11-26
08014869 | 便携式计算机 | 昭阳E42A | * | 1 | 7500 | 7500 | 药学实验中心 | 李鸣 |  | 2008-11-26
08014866 | 液晶电视 | 创维42L16HR | * | 1 | 6000 | 6000 | 药学实验中心 | 李鸣 |  | 2008-11-26
08014865 | 液晶电视 | 创维42L16HR | * | 1 | 6000 | 6000 | 药学实验中心 | 李鸣 |  | 2008-11-26
08013125 | GPS卫星定位仪 | 奇遇 | * | 1 | 5390 | 5390 | 药学实验中心 | 杜华 |  | 2008-09-09
08013124 | GPS卫星定位仪 | 76MAP | * | 1 | 6180 | 6180 | 药学实验中心 | 杜华 |  | 2008-09-09
08013114 | 套锅 | * | * | 1 | 385 | 385 | 药学实验中心 | 杜华 |  | 2008-09-09
08013115 | 套锅 | * | * | 1 | 385 | 385 | 药学实验中心 | 杜华 |  | 2008-09-09
08013112 | 野餐包 | * | * | 1 | 370 | 370 | 药学实验中心 | 杜华 |  | 2008-09-09
08013113 | 野餐包 | * | * | 1 | 370 | 370 | 药学实验中心 | 杜华 |  | 2008-09-09
08013111 | 绳子(55米*50) | * | * | 1 | 2750 | 2750 | 药学实验中心 | 杜华 |  | 2008-09-09
08012846 | 手杖 | * | * | 1 | 45 | 45 | 药学实验中心 | 杜华 |  | 2008-09-09
08012849 | 手杖 | * | * | 1 | 45 | 45 | 药学实验中心 | 杜华 |  | 2008-09-09
08012847 | 手杖 | * | * | 1 | 45 | 45 | 药学实验中心 | 杜华 |  | 2008-09-09
08012845 | 手杖 | * | * | 1 | 45 | 45 | 药学实验中心 | 杜华 |  | 2008-09-09
08012848 | 手杖 | * | * | 1 | 45 | 45 | 药学实验中心 | 杜华 |  | 2008-09-09
08012842 | 小灯 | * | * | 1 | 50 | 50 | 药学实验中心 | 杜华 |  | 2008-09-09
08012844 | 小灯 | * | * | 1 | 50 | 50 | 药学实验中心 | 杜华 |  | 2008-09-09
08012841 | 小灯 | * | * | 1 | 50 | 50 | 药学实验中心 | 杜华 |  | 2008-09-09
08012843 | 小灯 | * | * | 1 | 50 | 50 | 药学实验中心 | 杜华 |  | 2008-09-09
08012838 | LED大灯 | * | * | 1 | 290 | 290 | 药学实验中心 | 杜华 |  | 2008-09-09
08012840 | LED大灯 | * | * | 1 | 290 | 290 | 药学实验中心 | 杜华 |  | 2008-09-09
08012839 | LED大灯 | * | * | 1 | 290 | 290 | 药学实验中心 | 杜华 |  | 2008-09-09
08012834 | 大铁锨 | * | * | 1 | 110 | 110 | 药学实验中心 | 杜华 |  | 2008-09-09
08012833 | 大铁锨 | * | * | 1 | 110 | 110 | 药学实验中心 | 杜华 |  | 2008-09-09
08012835 | 大铁锨 | * | * | 1 | 110 | 110 | 药学实验中心 | 杜华 |  | 2008-09-09
08012837 | 大铁锨 | * | * | 1 | 110 | 110 | 药学实验中心 | 杜华 |  | 2008-09-09
08012836 | 大铁锨 | * | * | 1 | 110 | 110 | 药学实验中心 | 杜华 |  | 2008-09-09
08012828 | 小铁锨 | * | * | 1 | 80 | 80 | 药学实验中心 | 杜华 |  | 2008-09-09
08012829 | 小铁锨 | * | * | 1 | 80 | 80 | 药学实验中心 | 杜华 |  | 2008-09-09
08012832 | 小铁锨 | * | * | 1 | 80 | 80 | 药学实验中心 | 杜华 |  | 2008-09-09
08012830 | 小铁锨 | * | * | 1 | 80 | 80 | 药学实验中心 | 杜华 |  | 2008-09-09
08012831 | 小铁锨 | * | * | 1 | 80 | 80 | 药学实验中心 | 杜华 |  | 2008-09-09
08012825 | 背包(国产) | * | * | 1 | 800 | 800 | 药学实验中心 | 杜华 |  | 2008-09-09
08012826 | 背包(国产) | * | * | 1 | 800 | 800 | 药学实验中心 | 杜华 |  | 2008-09-09
08012823 | 背包(国产) | * | * | 1 | 800 | 800 | 药学实验中心 | 杜华 |  | 2008-09-09
08012821 | 背包(国产) | * | * | 1 | 800 | 800 | 药学实验中心 | 杜华 |  | 2008-09-09
08012824 | 背包(国产) | * | * | 1 | 800 | 800 | 药学实验中心 | 杜华 |  | 2008-09-09
08012822 | 背包(国产) | * | * | 1 | 800 | 800 | 药学实验中心 | 杜华 |  | 2008-09-09
08012827 | 背包(国产) | * | * | 1 | 800 | 800 | 药学实验中心 | 杜华 |  | 2008-09-09
08012820 | 背包(国产) | * | * | 1 | 800 | 800 | 药学实验中心 | 杜华 |  | 2008-09-09
08012818 | 背包(进口) | * | * | 1 | 1800 | 1800 | 药学实验中心 | 杜华 |  | 2008-09-09
08012819 | 背包(进口) | * | * | 1 | 1800 | 1800 | 药学实验中心 | 杜华 |  | 2008-09-09
08012814 | 睡袋和防潮垫(高档) | * | * | 1 | 1000 | 1000 | 药学实验中心 | 杜华 |  | 2008-09-09
08012817 | 睡袋和防潮垫(高档) | * | * | 1 | 1000 | 1000 | 药学实验中心 | 杜华 |  | 2008-09-09
08012815 | 睡袋和防潮垫(高档) | * | * | 1 | 1000 | 1000 | 药学实验中心 | 杜华 |  | 2008-09-09
08012816 | 睡袋和防潮垫(高档) | * | * | 1 | 1000 | 1000 | 药学实验中心 | 杜华 |  | 2008-09-09
08012813 | 睡袋和防潮垫(高档) | * | * | 1 | 1000 | 1000 | 药学实验中心 | 杜华 |  | 2008-09-09
08012802 | 睡袋和防潮垫(普通) | * | * | 1 | 490 | 490 | 药学实验中心 | 杜华 |  | 2008-09-09
08012804 | 睡袋和防潮垫(普通) | * | * | 1 | 490 | 490 | 药学实验中心 | 杜华 |  | 2008-09-09
08012793 | 睡袋和防潮垫(普通) | * | * | 1 | 490 | 490 | 药学实验中心 | 杜华 |  | 2008-09-09
08012791 | 睡袋和防潮垫(普通) | * | * | 1 | 490 | 490 | 药学实验中心 | 杜华 |  | 2008-09-09
08012788 | 睡袋和防潮垫(普通) | * | * | 1 | 490 | 490 | 药学实验中心 | 杜华 |  | 2008-09-09
08012783 | 睡袋和防潮垫(普通) | * | * | 1 | 490 | 490 | 药学实验中心 | 杜华 |  | 2008-09-09
08012809 | 睡袋和防潮垫(普通) | * | * | 1 | 490 | 490 | 药学实验中心 | 杜华 |  | 2008-09-09
08012801 | 睡袋和防潮垫(普通) | * | * | 1 | 490 | 490 | 药学实验中心 | 杜华 |  | 2008-09-09
08012805 | 睡袋和防潮垫(普通) | * | * | 1 | 490 | 490 | 药学实验中心 | 杜华 |  | 2008-09-09
08012808 | 睡袋和防潮垫(普通) | * | * | 1 | 490 | 490 | 药学实验中心 | 杜华 |  | 2008-09-09
08012798 | 睡袋和防潮垫(普通) | * | * | 1 | 490 | 490 | 药学实验中心 | 杜华 |  | 2008-09-09
08012796 | 睡袋和防潮垫(普通) | * | * | 1 | 490 | 490 | 药学实验中心 | 杜华 |  | 2008-09-09
08012810 | 睡袋和防潮垫(普通) | * | * | 1 | 490 | 490 | 药学实验中心 | 杜华 |  | 2008-09-09
08012799 | 睡袋和防潮垫(普通) | * | * | 1 | 490 | 490 | 药学实验中心 | 杜华 |  | 2008-09-09
08012797 | 睡袋和防潮垫(普通) | * | * | 1 | 490 | 490 | 药学实验中心 | 杜华 |  | 2008-09-09
08012794 | 睡袋和防潮垫(普通) | * | * | 1 | 490 | 490 | 药学实验中心 | 杜华 |  | 2008-09-09
08012790 | 睡袋和防潮垫(普通) | * | * | 1 | 490 | 490 | 药学实验中心 | 杜华 |  | 2008-09-09
08012800 | 睡袋和防潮垫(普通) | * | * | 1 | 490 | 490 | 药学实验中心 | 杜华 |  | 2008-09-09
08012807 | 睡袋和防潮垫(普通) | * | * | 1 | 490 | 490 | 药学实验中心 | 杜华 |  | 2008-09-09
08012792 | 睡袋和防潮垫(普通) | * | * | 1 | 490 | 490 | 药学实验中心 | 杜华 |  | 2008-09-09
08012785 | 睡袋和防潮垫(普通) | * | * | 1 | 490 | 490 | 药学实验中心 | 杜华 |  | 2008-09-09
08012784 | 睡袋和防潮垫(普通) | * | * | 1 | 490 | 490 | 药学实验中心 | 杜华 |  | 2008-09-09
08012806 | 睡袋和防潮垫(普通) | * | * | 1 | 490 | 490 | 药学实验中心 | 杜华 |  | 2008-09-09
08012789 | 睡袋和防潮垫(普通) | * | * | 1 | 490 | 490 | 药学实验中心 | 杜华 |  | 2008-09-09
08012811 | 睡袋和防潮垫(普通) | * | * | 1 | 490 | 490 | 药学实验中心 | 杜华 |  | 2008-09-09
08012786 | 睡袋和防潮垫(普通) | * | * | 1 | 490 | 490 | 药学实验中心 | 杜华 |  | 2008-09-09
08012803 | 睡袋和防潮垫(普通) | * | * | 1 | 490 | 490 | 药学实验中心 | 杜华 |  | 2008-09-09
08012812 | 睡袋和防潮垫(普通) | * | * | 1 | 490 | 490 | 药学实验中心 | 杜华 |  | 2008-09-09
08012795 | 睡袋和防潮垫(普通) | * | * | 1 | 490 | 490 | 药学实验中心 | 杜华 |  | 2008-09-09
08012787 | 睡袋和防潮垫(普通) | * | * | 1 | 490 | 490 | 药学实验中心 | 杜华 |  | 2008-09-09
08012780 | 便携式发电机(雅马哈) | 950KW | * | 1 | 3950 | 3950 | 药学实验中心 | 杜华 |  | 2008-09-09
08012781 | 便携式发电机(雅马哈) | 950KW | * | 1 | 3950 | 3950 | 药学实验中心 | 杜华 |  | 2008-09-09
08012779 | 望远镜(NIKUIA尼古拉) | 10*50 | * | 1 | 5800 | 5800 | 药学实验中心 | 杜华 |  | 2008-09-09
08012778 | 望远镜(视德乐特种兵) | 8*30 | * | 1 | 6205 | 6205 | 药学实验中心 | 杜华 |  | 2008-09-09
08012777 | 帐篷(小型) | 2.2*1.55+0.5*1.22 | * | 1 | 1290 | 1290 | 药学实验中心 | 杜华 |  | 2008-09-09
08012776 | 帐篷(小型) | 2.25*1.35+0.8*1.1 | * | 1 | 1080 | 1080 | 药学实验中心 | 杜华 |  | 2008-09-09
08012774 | 帐篷(大型) | 4.8*4.5*2.1 | * | 1 | 4380 | 4380 | 药学实验中心 | 杜华 |  | 2008-09-09
08012775 | 帐篷(大型) | 4.8*4.5*2.1 | * | 1 | 4380 | 4380 | 药学实验中心 | 杜华 |  | 2008-09-09
07022751 | 旋涡混合器 | SK-1 | * | 1 | 240 | 240 | 药学实验中心 | 李鹏 |  | 2007-04-04
07022749 | 旋涡混合器 | SK-1 | * | 1 | 240 | 240 | 药学实验中心 | 李鹏 |  | 2007-04-04
07022752 | 旋涡混合器 | SK-1 | * | 1 | 240 | 240 | 药学实验中心 | 李鹏 |  | 2007-04-04
07022750 | 旋涡混合器 | SK-1 | * | 1 | 240 | 240 | 药学实验中心 | 李鹏 |  | 2007-04-04
07022731 | 电子天平 | FA1104N | * | 1 | 4090 | 4090 | 药学实验中心 | 李鹏 |  | 2007-04-04
07022732 | 电子天平 | FA1104N | * | 1 | 4090 | 4090 | 药学实验中心 | 李鹏 |  | 2007-04-04
07022729 | 紫外分光光度计 | SP-752 | * | 1 | 7290 | 7290 | 药学实验中心 | 李鹏 |  | 2007-04-04
07022730 | 紫外分光光度计 | SP-752 | * | 1 | 7290 | 7290 | 药学实验中心 | 李鹏 |  | 2007-04-04
07022696 | 鼓风干燥箱 | 101-ZFS | * | 1 | 2250 | 2250 | 药学实验中心 | 李鹏 |  | 2007-04-04
07022681 | 恒温水浴锅 | 二孔 | * | 1 | 450 | 450 | 药学实验中心 | 李鹏 |  | 2007-04-04
07022685 | 恒温水浴锅 | 二孔 | * | 1 | 450 | 450 | 药学实验中心 | 李鹏 |  | 2007-04-04
07022688 | 恒温水浴锅 | 二孔 | * | 1 | 450 | 450 | 药学实验中心 | 李鹏 |  | 2007-04-04
07022691 | 恒温水浴锅 | 二孔 | * | 1 | 450 | 450 | 药学实验中心 | 李鹏 |  | 2007-04-04
07022689 | 恒温水浴锅 | 二孔 | * | 1 | 450 | 450 | 药学实验中心 | 李鹏 |  | 2007-04-04
07022692 | 恒温水浴锅 | 二孔 | * | 1 | 450 | 450 | 药学实验中心 | 李鹏 |  | 2007-04-04
07022687 | 恒温水浴锅 | 二孔 | * | 1 | 450 | 450 | 药学实验中心 | 李鹏 |  | 2007-04-04
07022686 | 恒温水浴锅 | 二孔 | * | 1 | 450 | 450 | 药学实验中心 | 李鹏 |  | 2007-04-04
07022676 | 超声提取器 | TP-300 | * | 1 | 4820 | 4820 | 药学实验中心 | 李鹏 |  | 2007-04-04
07022675 | 超声提取器 | TP-300 | * | 1 | 4820 | 4820 | 药学实验中心 | 李鹏 |  | 2007-04-04
07022677 | 超声提取器 | TP-300 | * | 1 | 4820 | 4820 | 药学实验中心 | 李鹏 |  | 2007-04-04
07022673 | 循环水真空泵 | * | * | 1 | 1060 | 1060 | 药学实验中心 | 李鹏 |  | 2007-04-04
07022672 | 循环水真空泵 | * | * | 1 | 1060 | 1060 | 药学实验中心 | 李鹏 |  | 2007-04-04
07022671 | 循环水真空泵 | * | * | 1 | 1060 | 1060 | 药学实验中心 | 李鹏 |  | 2007-04-04
07022670 | 循环水真空泵 | * | * | 1 | 1060 | 1060 | 药学实验中心 | 李鹏 |  | 2007-04-04
07022666 | 气流烘干器 | B-20 | * | 1 | 450 | 450 | 药学实验中心 | 李鹏 |  | 2007-04-04
07022668 | 气流烘干器 | B-20 | * | 1 | 450 | 450 | 药学实验中心 | 李鹏 |  | 2007-04-04
07022669 | 气流烘干器 | B-20 | * | 1 | 450 | 450 | 药学实验中心 | 李鹏 |  | 2007-04-04
07022667 | 气流烘干器 | B-20 | * | 1 | 450 | 450 | 药学实验中心 | 李鹏 |  | 2007-04-04
07022663 | 恒温水浴锅 | 单列四孔 | * | 1 | 600 | 600 | 药学实验中心 | 李鹏 |  | 2007-04-04
07022664 | 恒温水浴锅 | 单列四孔 | * | 1 | 600 | 600 | 药学实验中心 | 李鹏 |  | 2007-04-04
07022658 | 低速大容量离心机 | TDL-5 | * | 1 | 5460 | 5460 | 药学实验中心 | 李鹏 |  | 2007-04-04
07001453 | 手持式GPS | 展望VISTO | * | 1 | 3700 | 3700 | 药学实验中心 | 李鹏 |  | 2007-03-01
06001952 | 柱支架 | MF6026 | * | 1 | 3256 | 3256 | 药学实验中心 | 闫杰 |  | 2006-05-01
06001462 | 打磨机 | * | * | 1 | 718 | 718 | 药学实验中心 | 闫杰 |  | 2006-04-01
05002864 | 可见分光光度计 | 722S | * | 1 | 2890 | 2890 | 药学实验中心 | 许玉华 |  | 2005-11-01
05002865 | 可见分光光度计 | 722S | * | 1 | 2890 | 2890 | 药学实验中心 | 许玉华 |  | 2005-11-01
05002867 | 冰箱 | BCD216YHA | * | 1 | 2300 | 2300 | 药学实验中心 | 成玉怀 |  | 2005-11-01
05002866 | 紫外分光光度计 | 752W | * | 1 | 8210 | 8210 | 药学实验中心 | 王鲁石 |  | 2005-11-01
04003830 | 臭氧发生器 | * | * | 1 | 2200 | 2200 | 药学实验中心 | 李丽燕 |  | 2004-12-01
03008969 | 生物显微镜 | 双目SB-101B | * | 1 | 3135 | 3135 | 药学实验中心 | 成玉怀 |  | 2003-12-01
03008953 | 生物显微镜 | 双目SB-101B | * | 1 | 3135 | 3135 | 药学实验中心 | 成玉怀 |  | 2003-12-01
03008983 | 数字自动旋光仪 | WZZ-2B | * | 1 | 8785 | 8785 | 药学实验中心 | 王鲁石 |  | 2003-12-01
03008982 | 数字自动旋光仪 | WZZ-2B | * | 1 | 8785 | 8785 | 药学实验中心 | 王鲁石 |  | 2003-12-01
03008981 | 紫外分光光度计 | S53 | * | 1 | 12000 | 12000 | 药学实验中心 | 王鲁石 |  | 2003-12-01
03008958 | 生物显微镜 | 双目SB-101B | * | 1 | 3135 | 3135 | 药学实验中心 | 成玉怀 |  | 2003-12-01
03008955 | 生物显微镜 | 双目SB-101B | * | 1 | 3135 | 3135 | 药学实验中心 | 成玉怀 |  | 2003-12-01
03008964 | 生物显微镜 | 双目SB-101B | * | 1 | 3135 | 3135 | 药学实验中心 | 成玉怀 |  | 2003-12-01
03008968 | 生物显微镜 | 双目SB-101B | * | 1 | 3135 | 3135 | 药学实验中心 | 成玉怀 |  | 2003-12-01
03008988 | 电热恒温干燥箱 | 202-1ES | * | 1 | 1275 | 1275 | 药学实验中心 | 成玉怀 |  | 2003-12-01
03008989 | 高速台式量离心机 | TGL-16G | * | 1 | 2430 | 2430 | 药学实验中心 | 许玉华 |  | 2003-12-01
03008972 | 生物显微镜 | 双目SB-101B | * | 1 | 3135 | 3135 | 药学实验中心 | 成玉怀 |  | 2003-12-01
03008962 | 生物显微镜 | 双目SB-101B | * | 1 | 3135 | 3135 | 药学实验中心 | 成玉怀 |  | 2003-12-01
03008956 | 生物显微镜 | 双目SB-101B | * | 1 | 3135 | 3135 | 药学实验中心 | 成玉怀 |  | 2003-12-01
03008961 | 生物显微镜 | 双目SB-101B | * | 1 | 3135 | 3135 | 药学实验中心 | 成玉怀 |  | 2003-12-01
03008974 | 生物显微镜 | 双目SB-101B | * | 1 | 3135 | 3135 | 药学实验中心 | 成玉怀 |  | 2003-12-01
03008954 | 生物显微镜 | 双目SB-101B | * | 1 | 3135 | 3135 | 药学实验中心 | 成玉怀 |  | 2003-12-01
03008971 | 生物显微镜 | 双目SB-101B | * | 1 | 3135 | 3135 | 药学实验中心 | 成玉怀 |  | 2003-12-01
03008984 | 数字阿贝折光仪 | WAY-2S | * | 1 | 10960 | 10960 | 药学实验中心 | 王鲁石 |  | 2003-12-01
03008967 | 生物显微镜 | 双目SB-101B | * | 1 | 3135 | 3135 | 药学实验中心 | 成玉怀 |  | 2003-12-01
03008966 | 生物显微镜 | 双目SB-101B | * | 1 | 3135 | 3135 | 药学实验中心 | 成玉怀 |  | 2003-12-01
03008985 | 数字阿贝折光仪 | WAY-2S | * | 1 | 10960 | 10960 | 药学实验中心 | 王鲁石 |  | 2003-12-01
03008957 | 生物显微镜 | 双目SB-101B | * | 1 | 3135 | 3135 | 药学实验中心 | 成玉怀 |  | 2003-12-01
03008973 | 生物显微镜 | 双目SB-101B | * | 1 | 3135 | 3135 | 药学实验中心 | 成玉怀 |  | 2003-12-01
03008963 | 生物显微镜 | 双目SB-101B | * | 1 | 3135 | 3135 | 药学实验中心 | 成玉怀 |  | 2003-12-01
03008965 | 生物显微镜 | 双目SB-101B | * | 1 | 3135 | 3135 | 药学实验中心 | 成玉怀 |  | 2003-12-01
03009005 | 冰箱 | 海尔BCD-257SL | * | 1 | 2650 | 2650 | 药学实验中心 | 赵文彬 |  | 2003-12-01
03009006 | 高剪切分散乳化机 | FA25 | * | 1 | 5320 | 5320 | 药学实验中心 | 李鹏 |  | 2003-12-01
03008959 | 生物显微镜 | 双目SB-101B | * | 1 | 3135 | 3135 | 药学实验中心 | 成玉怀 |  | 2003-12-01
03008970 | 生物显微镜 | 双目SB-101B | * | 1 | 3135 | 3135 | 药学实验中心 | 成玉怀 |  | 2003-12-01
03008960 | 生物显微镜 | 双目SB-101B | * | 1 | 3135 | 3135 | 药学实验中心 | 成玉怀 |  | 2003-12-01
03005845 | 显微镜柜 | * | * | 1 | 1100 | 1100 | 药学实验中心 | 成玉怀 |  | 2003-11-01
03005818 | 红外快速干燥器 | WS70-1 | * | 1 | 460 | 460 | 药学实验中心 | 王鲁石 |  | 2003-11-01
03005847 | 显微镜柜 | * | * | 1 | 1100 | 1100 | 药学实验中心 | 成玉怀 |  | 2003-11-01
03005822 | 红外快速干燥器 | WS70-1 | * | 1 | 460 | 460 | 药学实验中心 | 赵文彬 |  | 2003-11-01
03005850 | 显微镜柜 | * | * | 1 | 1100 | 1100 | 药学实验中心 | 成玉怀 |  | 2003-11-01
03005846 | 显微镜柜 | * | * | 1 | 1100 | 1100 | 药学实验中心 | 成玉怀 |  | 2003-11-01
03005816 | 电子分析天平 | BS124S | * | 1 | 7520 | 7520 | 药学实验中心 | 王鲁石 |  | 2003-11-01
03005813 | 数字阿贝折射仪 | WAY-1S | * | 1 | 12000 | 12000 | 药学实验中心 | 王鲁石 |  | 2003-11-01
03005844 | 显微镜柜 | * | * | 1 | 1100 | 1100 | 药学实验中心 | 成玉怀 |  | 2003-11-01
03005805 | 旋转蒸发器 | R200 | * | 1 | 22164 | 22164 | 药学实验中心 | 赵文彬 |  | 2003-11-01
03005865 | 药物透皮扩散实验仪 | RYJ-6A | * | 1 | 7920 | 7920 | 药学实验中心 | 许玉华 |  | 2003-11-01
03005848 | 显微镜柜 | * | * | 1 | 1100 | 1100 | 药学实验中心 | 成玉怀 |  | 2003-11-01
03005852 | 显微镜柜 | * | * | 1 | 1100 | 1100 | 药学实验中心 | 成玉怀 |  | 2003-11-01
03005843 | 天平校正器 | TZJ-1 | * | 1 | 890 | 890 | 药学实验中心 | 李鹏 |  | 2003-11-01
03005840 | 恒温水浴锅 | 二孔数显 | * | 1 | 480 | 480 | 药学实验中心 | 王鲁石 |  | 2003-11-01
03005815 | 电子分析天平 | BS124S | * | 1 | 7520 | 7520 | 药学实验中心 | 王鲁石 |  | 2003-11-01
03005851 | 显微镜柜 | * | * | 1 | 1100 | 1100 | 药学实验中心 | 成玉怀 |  | 2003-11-01
03005817 | 红外快速干燥器 | WS70-1 | * | 1 | 460 | 460 | 药学实验中心 | 王鲁石 |  | 2003-11-01
03005838 | 恒温水浴锅 | 二孔数显 | * | 1 | 480 | 480 | 药学实验中心 | 王鲁石 |  | 2003-11-01
03005837 | 恒温水浴锅 | 二孔数显 | * | 1 | 480 | 480 | 药学实验中心 | 王鲁石 |  | 2003-11-01
03005806 | 旋转蒸发器 | R200 | * | 1 | 22164 | 22164 | 药学实验中心 | 赵文彬 |  | 2003-11-01
03005814 | 电子分析天平 | BS124S | * | 1 | 7520 | 7520 | 药学实验中心 | 王鲁石 |  | 2003-11-01
03005849 | 显微镜柜 | * | * | 1 | 1100 | 1100 | 药学实验中心 | 成玉怀 |  | 2003-11-01
03005839 | 恒温水浴锅 | 二孔数显 | * | 1 | 480 | 480 | 药学实验中心 | 王鲁石 |  | 2003-11-01
03005821 | 红外快速干燥器 | WS70-1 | * | 1 | 460 | 460 | 药学实验中心 | 赵锋 |  | 2003-11-01
03003124 | 综合热分析仪 | TG-DTA/DSC同步分析 | * | 1 | 403750 | 403750 | 药学实验中心 | 江发寿 |  | 2003-10-01
03003127 | 生物显微镜 | CX21BIM | * | 1 | 3900 | 3900 | 药学实验中心 | 成玉怀 |  | 2003-10-01
03003126 | 生物显微镜 | CX21BIM | * | 1 | 3900 | 3900 | 药学实验中心 | 成玉怀 |  | 2003-10-01
03003128 | 生物显微镜 | CX21BIM | * | 1 | 3900 | 3900 | 药学实验中心 | 成玉怀 |  | 2003-10-01
02011371 | 冰箱 | 272AY | * | 1 | 2690 | 2690 | 药学实验中心 | 赵锋 |  | 2002-12-01
02011372 | 冰箱 | 272AY | * | 1 | 2690 | 2690 | 药学实验中心 | 王鲁石 |  | 2002-12-01
02008097 | 药物透皮扩散实验仪 | RYJ-6A | * | 1 | 8536 | 8536 | 药学实验中心 | 许玉华 |  | 2002-11-01
02008025 | 电子分析天平 | BS110S | * | 1 | 6980 | 6980 | 药学实验中心 | 王鲁石 |  | 2002-11-01
02007960 | 自动永停滴定仪 | ZYT-1 | * | 1 | 3250 | 3250 | 药学实验中心 | 王鲁石 |  | 2002-11-01
02008022 | 电子分析天平 | BS110S | * | 1 | 6980 | 6980 | 药学实验中心 | 王鲁石 |  | 2002-11-01
02008065 | 低速离心机 | KA-1000 | * | 1 | 1196 | 1196 | 药学实验中心 | 王鲁石 |  | 2002-11-01
02008001 | 体视显微镜 | SMZ140-N2GG | * | 1 | 2290 | 2290 | 药学实验中心 | 成玉怀 |  | 2002-11-01
02007955 | 精密PH计 | PHS-3C | * | 1 | 2208 | 2208 | 药学实验中心 | 王鲁石 |  | 2002-11-01
02008014 | 体视显微镜 | SMZ140-N2GG | * | 1 | 2290 | 2290 | 药学实验中心 | 成玉怀 |  | 2002-11-01
02008016 | 光栅分光光度计 | 722型 | * | 1 | 3600 | 3600 | 药学实验中心 | 王鲁石 |  | 2002-11-01
02008011 | 体视显微镜 | SMZ140-N2GG | * | 1 | 2290 | 2290 | 药学实验中心 | 成玉怀 |  | 2002-11-01
02007997 | 体视显微镜 | SMZ140-N2GG | * | 1 | 2290 | 2290 | 药学实验中心 | 成玉怀 |  | 2002-11-01
02008024 | 电子分析天平 | BS110S | * | 1 | 6980 | 6980 | 药学实验中心 | 王鲁石 |  | 2002-11-01
02008087 | 小型包衣机 | BY-300A | * | 1 | 4097 | 4097 | 药学实验中心 | 许玉华 |  | 2002-11-01
02008006 | 体视显微镜 | SMZ140-N2GG | * | 1 | 2290 | 2290 | 药学实验中心 | 成玉怀 |  | 2002-11-01
02007999 | 体视显微镜 | SMZ140-N2GG | * | 1 | 2290 | 2290 | 药学实验中心 | 成玉怀 |  | 2002-11-01
02007953 | 精密PH计 | PHS-3C | * | 1 | 2208 | 2208 | 药学实验中心 | 王鲁石 |  | 2002-11-01
02008008 | 体视显微镜 | SMZ140-N2GG | * | 1 | 2290 | 2290 | 药学实验中心 | 成玉怀 |  | 2002-11-01
02008099 | 药物透皮扩散实验仪 | RYJ-6A | * | 1 | 8536 | 8536 | 药学实验中心 | 许玉华 |  | 2002-11-01
02008004 | 体视显微镜 | SMZ140-N2GG | * | 1 | 2290 | 2290 | 药学实验中心 | 成玉怀 |  | 2002-11-01
02007959 | 自动永停滴定仪 | ZYT-1 | * | 1 | 3250 | 3250 | 药学实验中心 | 王鲁石 |  | 2002-11-01
02007998 | 体视显微镜 | SMZ140-N2GG | * | 1 | 2290 | 2290 | 药学实验中心 | 成玉怀 |  | 2002-11-01
02008007 | 体视显微镜 | SMZ140-N2GG | * | 1 | 2290 | 2290 | 药学实验中心 | 成玉怀 |  | 2002-11-01
02008074 | 循环水式真空泵 | SHB-III | * | 1 | 1650 | 1650 | 药学实验中心 | 王鲁石 |  | 2002-11-01
02008021 | 电子分析天平 | BS110S | * | 1 | 6980 | 6980 | 药学实验中心 | 王鲁石 |  | 2002-11-01
02008029 | 电子分析天平 | BS110S | * | 1 | 6980 | 6980 | 药学实验中心 | 王鲁石 |  | 2002-11-01
02007996 | 体视显微镜 | SMZ140-N2GG | * | 1 | 2290 | 2290 | 药学实验中心 | 成玉怀 |  | 2002-11-01
02008013 | 体视显微镜 | SMZ140-N2GG | * | 1 | 2290 | 2290 | 药学实验中心 | 成玉怀 |  | 2002-11-01
02008026 | 电子分析天平 | BS110S | * | 1 | 6980 | 6980 | 药学实验中心 | 王鲁石 |  | 2002-11-01
02008000 | 体视显微镜 | SMZ140-N2GG | * | 1 | 2290 | 2290 | 药学实验中心 | 成玉怀 |  | 2002-11-01
02007958 | 自动永停滴定仪 | ZYT-1 | * | 1 | 3250 | 3250 | 药学实验中心 | 王鲁石 |  | 2002-11-01
02008017 | 光栅分光光度计 | 722型 | * | 1 | 3600 | 3600 | 药学实验中心 | 王鲁石 |  | 2002-11-01
02008086 | 小型包衣机 | BY-300A | * | 1 | 4097 | 4097 | 药学实验中心 | 许玉华 |  | 2002-11-01
02007957 | 自动永停滴定仪 | ZYT-1 | * | 1 | 3250 | 3250 | 药学实验中心 | 王鲁石 |  | 2002-11-01
02008005 | 体视显微镜 | SMZ140-N2GG | * | 1 | 2290 | 2290 | 药学实验中心 | 成玉怀 |  | 2002-11-01
02008002 | 体视显微镜 | SMZ140-N2GG | * | 1 | 2290 | 2290 | 药学实验中心 | 成玉怀 |  | 2002-11-01
02008015 | 光栅分光光度计 | 722型 | * | 1 | 3600 | 3600 | 药学实验中心 | 王鲁石 |  | 2002-11-01
02008028 | 电子分析天平 | BS110S | * | 1 | 6980 | 6980 | 药学实验中心 | 王鲁石 |  | 2002-11-01
02008073 | 循环水式真空泵 | SHB-III | * | 1 | 1650 | 1650 | 药学实验中心 | 王鲁石 |  | 2002-11-01
02008003 | 体视显微镜 | SMZ140-N2GG | * | 1 | 2290 | 2290 | 药学实验中心 | 成玉怀 |  | 2002-11-01
02008027 | 电子分析天平 | BS110S | * | 1 | 6980 | 6980 | 药学实验中心 | 王鲁石 |  | 2002-11-01
02008023 | 电子分析天平 | BS110S | * | 1 | 6980 | 6980 | 药学实验中心 | 王鲁石 |  | 2002-11-01
02008033 | 气流烘干机 | 20孔 | * | 1 | 645 | 645 | 药学实验中心 | 赵文彬 |  | 2002-11-01
02008010 | 体视显微镜 | SMZ140-N2GG | * | 1 | 2290 | 2290 | 药学实验中心 | 成玉怀 |  | 2002-11-01
02007954 | 精密PH计 | PHS-3C | * | 1 | 2208 | 2208 | 药学实验中心 | 王鲁石 |  | 2002-11-01
02007995 | 体视显微镜 | SMZ140-N2GG | * | 1 | 2290 | 2290 | 药学实验中心 | 成玉怀 |  | 2002-11-01
02008012 | 体视显微镜 | SMZ140-N2GG | * | 1 | 2290 | 2290 | 药学实验中心 | 成玉怀 |  | 2002-11-01
02008009 | 体视显微镜 | SMZ140-N2GG | * | 1 | 2290 | 2290 | 药学实验中心 | 成玉怀 |  | 2002-11-01
00006144 | 不锈钢内窒远红干燥箱 | SKG-01 | * | 1 | 3380 | 3380 | 药学实验中心 | 赵文彬 |  | 2000-12-01
00006143 | 电热鼓风干燥箱 | 101C-2 | * | 1 | 2850 | 2850 | 药学实验中心 | 王鲁石 |  | 2000-12-01
00005957 | 磁力加热搅拌器 | Jan-79 | * | 1 | 380 | 380 | 药学实验中心 | 赵文彬 |  | 2000-11-01
00005958 | 磁力加热搅拌器 | Jan-79 | * | 1 | 380 | 380 | 药学实验中心 | 赵文彬 |  | 2000-11-01
00005964 | 磁力搅拌器 | 多头HJ-4 | * | 1 | 1180 | 1180 | 药学实验中心 | 成玉怀 |  | 2000-11-01
00005959 | 磁力加热搅拌器 | Jan-79 | * | 1 | 380 | 380 | 药学实验中心 | 赵文彬 |  | 2000-11-01
94000087 | 实体连续变倍显微镜 | XTL-1 | * | 1 | 1572.5 | 1572.5 | 药学实验中心 | 成玉怀 |  | 1994-01-01
94000100 | 实体连续变倍显微镜 | XTL-1 | * | 1 | 1572.5 | 1572.5 | 药学实验中心 | 成玉怀 |  | 1994-01-01
94000085 | 实体连续变倍显微镜 | XTL-1 | * | 1 | 1572.5 | 1572.5 | 药学实验中心 | 成玉怀 |  | 1994-01-01
94000092 | 实体连续变倍显微镜 | XTL-1 | * | 1 | 1572.5 | 1572.5 | 药学实验中心 | 成玉怀 |  | 1994-01-01
94000090 | 实体连续变倍显微镜 | XTL-1 | * | 1 | 1572.5 | 1572.5 | 药学实验中心 | 成玉怀 |  | 1994-01-01
94000093 | 实体连续变倍显微镜 | XTL-1 | * | 1 | 1572.5 | 1572.5 | 药学实验中心 | 成玉怀 |  | 1994-01-01
94000096 | 实体连续变倍显微镜 | XTL-1 | * | 1 | 1572.5 | 1572.5 | 药学实验中心 | 成玉怀 |  | 1994-01-01
94000089 | 实体连续变倍显微镜 | XTL-1 | * | 1 | 1572.5 | 1572.5 | 药学实验中心 | 成玉怀 |  | 1994-01-01
94000098 | 实体连续变倍显微镜 | XTL-1 | * | 1 | 1572.5 | 1572.5 | 药学实验中心 | 成玉怀 |  | 1994-01-01
94000086 | 实体连续变倍显微镜 | XTL-1 | * | 1 | 1572.5 | 1572.5 | 药学实验中心 | 成玉怀 |  | 1994-01-01
94000095 | 实体连续变倍显微镜 | XTL-1 | * | 1 | 1572.5 | 1572.5 | 药学实验中心 | 成玉怀 |  | 1994-01-01
94000088 | 实体连续变倍显微镜 | XTL-1 | * | 1 | 1572.5 | 1572.5 | 药学实验中心 | 成玉怀 |  | 1994-01-01
94000094 | 实体连续变倍显微镜 | XTL-1 | * | 1 | 1572.5 | 1572.5 | 药学实验中心 | 成玉怀 |  | 1994-01-01
94000099 | 实体连续变倍显微镜 | XTL-1 | * | 1 | 1572.5 | 1572.5 | 药学实验中心 | 成玉怀 |  | 1994-01-01
94000097 | 实体连续变倍显微镜 | XTL-1 | * | 1 | 1572.5 | 1572.5 | 药学实验中心 | 成玉怀 |  | 1994-01-01
94000091 | 实体连续变倍显微镜 | XTL-1 | * | 1 | 1572.5 | 1572.5 | 药学实验中心 | 成玉怀 |  | 1994-01-01
85000021 | 体视显微镜 | XTS_110 | * | 1 | 400 | 400 | 药学实验中心 | 成玉怀 |  | 1985-01-01
85000018 | 体视显微镜 | XTS_110 | * | 1 | 400 | 400 | 药学实验中心 | 成玉怀 |  | 1985-01-01
85000017 | 体视显微镜 | XTS_110 | * | 1 | 400 | 400 | 药学实验中心 | 成玉怀 |  | 1985-01-01
85000013 | 体视显微镜 | XTS_110 | * | 1 | 400 | 400 | 药学实验中心 | 成玉怀 |  | 1985-01-01
85000022 | 体视显微镜 | XTS_110 | * | 1 | 400 | 400 | 药学实验中心 | 成玉怀 |  | 1985-01-01
85000015 | 体视显微镜 | XTS_110 | * | 1 | 400 | 400 | 药学实验中心 | 成玉怀 |  | 1985-01-01
85000016 | 体视显微镜 | XTS_110 | * | 1 | 400 | 400 | 药学实验中心 | 成玉怀 |  | 1985-01-01
85000020 | 体视显微镜 | XTS_110 | * | 1 | 400 | 400 | 药学实验中心 | 成玉怀 |  | 1985-01-01
85000014 | 体视显微镜 | XTS_110 | * | 1 | 400 | 400 | 药学实验中心 | 成玉怀 |  | 1985-01-01
85000019 | 体视显微镜 | XTS_110 | * | 1 | 400 | 400 | 药学实验中心 | 成玉怀 |  | 1985-01-01
60000001 | 轻便显微镜 | * | * | 1 | 600 | 600 | 药学实验中心 | 成玉怀 |  | 1960-01-01